## RESUMO
URCA-MG PLANILHA RESUMO
LITOTECA URCA/RJ ORÇAMENTO SINTÉTICO GLOBAL |  | IO:
OBRA: LOCAL: | LITOTECA URCA URCA - RIO DE JANEIRO - RJ
ITEM | DESCRIÇÃO | TOTAL
01 | ADMINISTRAÇÃO, CANTEIRO DE OBRAS E LOGÍSTICA
01.01 | ADMINISTRAÇÃO LOCAL DA OBRA
01.02 | IMPLANTAÇÃO E MANUTENÇÃO DO CANTEIRO DE OBRAS
01.03 | MÁQUINAS, EQUIPAMENTOS E VEÍCULOS
01.04 | DESPESAS GERAIS E DE CONSUMO
01.05 | DEMOLIÇÃO
02 | OBRAS EM GERAL
02.01 | FUNDAÇÕES E ESTRUTURA
02.02 | ARQUITETURA
02.03 | PAISAGISMO | -
02.04 | INSTALAÇÕES ELÉTRICAS, LUMINOTÉCNICA E SPDA
02.05 | INSTALAÇÕES HIDRÁULICA - ÁGUAS PLUVIAIS, ÁGUA FRIA, ESGOTO, INCÊNDIO E GASES
02.06 | GASES
02.07 | AR CONDICIONADO
02.08 | SISTEMAS COMUNICAÇÃO | -
02.09 | LIMPEZA FINAL DA OBRA E BOTA-FORA
TOTAL PLANILHA (SEM BDI)
BDI:
TOTAL GERAL + BDI
Bancos de dados :

## PLANILHA MODELO
LITOTECA URCA/RJ PLANILHA ORÇAMENTARIA - MODELO SUGESTAO | [9 empty] | IO:
OBRA: LOCAL: | LITOTECA URCA URCA - RIO DE JANEIRO - RJ
ITEM | CÓDIGO | FONTE | DESCRIÇÃO | UNIDADE | QUANT URCA | UNITÁRIO |  |  |  | TOTAL URCA
[6 empty] | MAT. | M.O. | EQ. | TOTAL
R$
1 |  |  | ADMINISTRAÇÃO, CANTEIRO DE OBRAS E LOGÍSTICA |  |  | - | - | - | -
01.01 |  |  | ADMINISTRAÇÃO LOCAL DA OBRA |  |  | - | - | - | -
2001-01-01 |  |  | ENGENHEIRO CIVIL DE OBRA PLENO COM ENCARGOS COMPLEMENTARES | MES | 8
2002-01-01 |  |  | ENGENHEIRO ELETRICISTA COM ENCARGOS COMPLEMENTARES | MES | 4
2003-01-01 |  |  | TECNICO DE EDIFICACOES COM ENCARGOS COMPLEMENTARES | MES | 8
2004-01-01 |  |  | MESTRE DE OBRAS COM ENCARGOS COMPLEMENTARES | MES | 8
2005-01-01 |  |  | TÉCNICO EM SEGURANÇA DO TRABALHO COM ENCARGOS COMPLEMENTARES | MES | 4
2006-01-01 |  |  | ALMOXARIFE COM ENCARGOS COMPLEMENTARES | MES | 8
2007-01-01 |  |  | VIGIA NOTURNO COM ENCARGOS COMPLEMENTARES | MES | 8
01.02 |  |  | IMPLANTAÇÃO E MANUTENÇÃO DO CANTEIRO DE OBRAS
2001-01-02 |  |  | MOBILIZACAO E DESMOBILIZACAO DE CANTEIRO | UN | 1
2002-01-02 |  |  | INSTALACAO PROVISORIA DE AGUA/LUZ/FORCA/ESGOTOS | UN | 1
2003-01-02 |  |  | LOCAÇÃO DE CONTAINER TIPO ESCRITÓRIO COM 1 VASO SANITÁRIO, 1 LAVATÓRIO E 1 PONTO PARA CHUVEIRO - ÁREA MÍNIMA DE 13,80 M² | UNMES | 8
2004-01-02 |  |  | LOCAÇÃO DE CONTAINER TIPO SANITÁRIO COM 2 VASOS SANITÁRIOS, 2 LAVATÓRIOS, 2 MICTÓRIOS E 4 PONTOS PARA CHUVEIRO - ÁREA MÍNIMA DE 13,80 M² | UNMES | 8
2005-01-02 |  |  | LOCAÇÃO DE CONTAINER COM ISOLAMENTO TÉRMICO, TIPO 8, PARA VESTIÁRIO DE OBRA COM OITO (8) BANCOS E CINCO (5) ARMÁRIOS, COM MEDIDAS REFERENCIAIS DE (6) METROS COMPRIMENTO, (2,3) METROS LARGURA E (2,5) METROS ALTURA ÚTIL INTERNA, INCLUSIVE LIGAÇÕES ELÉTRICAS INTERNAS, EXCLUSIVE MOBILIZAÇÃO/DESMOBILIZAÇÃO E LIGAÇÕES | MÊS | 16
2006-01-02 |  |  | LOCAÇÃO DE CONTAINER TIPO DEPÓSITO - ÁREA MÍNIMA DE 13,80 M² | UNMES | 8
2007-01-02 |  |  | TAPUME MÓVEL PARA FECHAMENTO DE ÁREAS | M² | 40
2008-01-02 |  |  | TAPUME COM TELHA METÁLICA. AF_05/2018 | M² | 350
2009-01-02 |  |  | DESPESAS GERAIS DE MANUTENCAO CANTEIRO DE OBRAS | MES | 8
2010-01-02 |  |  | PLACA DE RESP.TECNICA-MADEIRA/CHAPA GALVANIZADA 26(3,0X1,5 M) | M² | 1
01.03 |  |  | MÁQUINAS, EQUIPAMENTOS E VEÍCULOS
2001-01-03 |  |  | LOCACAO DE ANDAIME METALICO TUBULAR DE ENCAIXE, TIPO DE TORRE, COM LARGURA DE 1 ATE 1,5 M E ALTURA DE *1,00* M (INCLUSO SAPATAS FIXAS OU RODIZIOS) | MXMES | 800
2002-01-03 |  |  | EXECUÇÃO DE RESERVATÓRIO ELEVADO DE ÁGUA (2000 LITROS) EM CANTEIRO DE OBRA, APOIADO EM ESTRUTURA DE MADEIRA. AF_02/2016 | UN | 1
2003-01-03 |  |  | ALUGUEL DE CACAMBA 48 HORAS COM RETIRADA | UN | 70
01.04 |  |  | DESPESAS GERAIS E DE CONSUMO
2001-01-04 |  |  | MOBILIARIO PARA ESCRITORIO OBRAS | CJ | 1
2002-01-04 |  |  | EQUIPE DE TOPOGRAFIA PARA TRABALHOS EXCLUSIVOS DE CAMPO - DIÁRIA INCLUINDO TRANSPORTE E ESTADIA | DIA
01.05 |  |  | DEMOLIÇÃO
2001-01-05 |  |  | DEMOLIÇÃO MECANIZADA DE CONCRETO SIMPLES, INCLUSIVE FRAGMENTAÇÃO E ACOMODAÇÃO DO MATERIAL | M³ | 206.94
2002-01-05 |  |  | DEMOLIÇÃO DE PILARES E VIGAS EM CONCRETO ARMADO, DE FORMA MECANIZADA COM MARTELETE, SEM REAPROVEITAMENTO. AF_12/2017 | M³ | 724.41
2003-01-05 |  |  | DEMOLIÇÃO DE ALVENARIA PARA QUALQUER TIPO DE BLOCO, DE FORMA MECANIZADA, SEM REAPROVEITAMENTO. AF_12/2017 | M³ | 619.62
2004-01-05 |  |  | REMOÇÃO DE JANELAS, DE FORMA MANUAL, SEM REAPROVEITAMENTO. AF_12/2017 | M² | 96
2005-01-05 |  |  | REMOÇÃO DE PORTAS, DE FORMA MANUAL, SEM REAPROVEITAMENTO. AF_12/2017 | M² | 165.9
2006-01-05 |  |  | REMOÇÃO DE LOUÇAS, DE FORMA MANUAL, SEM REAPROVEITAMENTO. AF_12/2017 | UN | 40
2007-01-05 |  |  | REMOÇÃO DE TELHAS DE FIBROCIMENTO, METÁLICA E CERÂMICA, DE FORMA MECANIZADA, COM USO DE GUINDASTE, SEM REAPROVEITAMENTO. AF_12/2017 | M² | 1199.94
2008-01-05 |  |  | REMOÇÃO DE TRAMA METÁLICA PARA COBERTURA, DE FORMA MANUAL, SEM REAPROVEITAMENTO. AF_12/2017 | M² | 1199.94
2009-01-05 |  |  | CARGA, MANOBRA E DESCARGA DE ENTULHO EM CAMINHÃO BASCULANTE 6 M³ - CARGA COM ESCAVADEIRA HIDRÁULICA (CAÇAMBA DE 0,80 M³ / 111 HP) E DESCARGA LIVRE (UNIDADE: M3). AF_07/2020 | M³ | 2372.19
2010-01-05 |  |  | TRANSPORTE DE ENTULHO COM CAMINHÃO BASCULANTE DE 10 M³ | M3XKM
2 |  |  | OBRAS EM GERAL
02.01 |  |  | FUNDAÇÕES E ESTRUTURA
2001-02-01 |  |  | SERVIÇOS PRELIMINARES
02.01.01.01 |  |  | LOCACAO CONVENCIONAL DE OBRA, UTILIZANDO GABARITO DE TÁBUAS CORRIDAS PONTALETADAS A CADA 2,00M - 2 UTILIZAÇÕES. AF_10/2018 | M | 200
2002-02-01 |  |  | MOVIMENTO DE TERRA E BOTA-FORA
02.01.02.01 |  |  | ESCAVAÇÃO HORIZONTAL, INCLUINDO CARGA E DESCARGA EM SOLO DE 1A CATEGORIA COM TRATOR DE ESTEIRAS (100HP/LÂMINA: 2,19M3). AF_07/2020 | M³ | 1060
02.01.02.02 |  |  | ESCAVAÇÃO MANUAL PARA BLOCO DE COROAMENTO OU SAPATA (INCLUINDO ESCAVAÇÃO PARA COLOCAÇÃO DE FÔRMAS). AF_06/2017 | M³ | 1319.43
02.01.02.03 |  |  | REATERRO MANUAL DE VALAS COM COMPACTAÇÃO MECANIZADA. AF_04/2016 | M³ | 1055.77
02.01.02.04 |  |  | CARGA, MANOBRA E DESCARGA DE ENTULHO EM CAMINHÃO BASCULANTE 6 M³ - CARGA COM ESCAVADEIRA HIDRÁULICA (CAÇAMBA DE 0,80 M³ / 111 HP) E DESCARGA LIVRE (UNIDADE: M3). AF_07/2020 | M³ | 1793.69
02.01.02.05 |  |  | TRANSPORTE COM CAMINHÃO BASCULANTE DE 10 M³, EM VIA URBANA PAVIMENTADA, DMT ATÉ 30 KM (UNIDADE: M3XKM). AF_07/2020 | M3XKM
02.01.02.06 |  |  | APILOAMENTO COM MACO DE 30KG | M² | 374.57
2003-02-01 |  |  | EXECUÇÃO DE ESTACAS
02.01.03.01 |  |  | TAXA DE MOBILIZAÇÃO E DESMOBILIZAÇÃO DE EQUIPAMENTOS PARA EXECUÇÃO DE ESTACA TIPO HÉLICE CONTÍNUA EM SOLO | TX | 1
02.01.03.02 |  |  | EXECUÇÃO DE ESTACA TIPO HÉLICE CONTÍNUA D = 600 MM, EXCETO CONCRETO | M | 243
02.01.03.03 |  |  | ARMAÇÃO DE BLOCO, VIGA BALDRAME OU SAPATA UTILIZANDO AÇO CA-50 DE 8 MM - MONTAGEM. AF_06/2017 | KG | 513.76
02.01.03.04 |  |  | ARMAÇÃO DE BLOCO, VIGA BALDRAME OU SAPATA UTILIZANDO AÇO CA-50 DE 16 MM - MONTAGEM. AF_06/2017 | KG | 2268.96
02.01.03.05 |  |  | CONCRETO USINADO, FCK = 30 MPA - PARA BOMBEAMENTO | M³ | 68.71
02.01.03.06 |  |  | SERVICO BOMBEAMENTO CONCRETO USINADO ATE PECAS ESTRUTURAIS | M³ | 68.71
02.01.03.07 |  |  | ARRASAMENTO MECANICO DE ESTACA DE CONCRETO ARMADO, DIAMETROS DE 41 CM A 60 CM. AF_05/2021 | UN | 29
2004-02-01 |  |  | BLOCOS, SAPATAS E BALDRAMES
02.01.04.01 |  |  | LASTRO DE CONCRETO MAGRO, APLICADO EM BLOCOS DE COROAMENTO OU SAPATAS. AF_08/2017 | M³ | 14.58
02.01.04.02 |  |  | FORMA PLANA PARA SAPATAS, EM MADEIRA MACIÇA, 02 USOS, INCLUSIVE ESCORAMENTO | M² | 1042
02.01.04.03 |  |  | ARMAÇÃO DE BLOCO, VIGA BALDRAME OU SAPATA UTILIZANDO AÇO CA-50 DE 6,3 MM - MONTAGEM. AF_06/2017 | KG | 1191
02.01.04.04 |  |  | ARMAÇÃO DE BLOCO, VIGA BALDRAME OU SAPATA UTILIZANDO AÇO CA-50 DE 8 MM - MONTAGEM. AF_06/2017 | KG | 43
02.01.04.05 |  |  | ARMAÇÃO DE BLOCO, VIGA BALDRAME OU SAPATA UTILIZANDO AÇO CA-50 DE 10 MM - MONTAGEM. AF_06/2017 | KG | 3609
02.01.04.06 |  |  | ARMAÇÃO DE BLOCO, VIGA BALDRAME OU SAPATA UTILIZANDO AÇO CA-50 DE 12,5 MM - MONTAGEM. AF_06/2017 | KG | 3439
02.01.04.07 |  |  | ARMAÇÃO DE BLOCO, VIGA BALDRAME OU SAPATA UTILIZANDO AÇO CA-50 DE 16 MM - MONTAGEM. AF_06/2017 | KG | 7661
02.01.04.08 |  |  | ARMAÇÃO DE BLOCO, VIGA BALDRAME OU SAPATA UTILIZANDO AÇO CA-50 DE 20 MM - MONTAGEM. AF_06/2017 | KG | 12385
02.01.04.09 |  |  | CONCRETO USINADO, FCK = 30 MPA - PARA BOMBEAMENTO | M³ | 264.3
02.01.04.10 |  |  | GRAUTE FGK=30 MPA; TRAÇO 1:0,9:1,2:0,6 (EM MASSA SECA DE CIMENTO/ AREIA GROSSA/ BRITA 0/ ADITIVO) - PREPARO MECÂNICO COM BETONEIRA 400 L. AF_09/2021 | M³ | 4.38
02.01.04.11 |  |  | LANÇAMENTO E ADENSAMENTO DE CONCRETO OU MASSA EM FUNDAÇÃO | M³ | 268.68
2005-02-01 |  |  | PAREDES DE CONTENÇÃO
02.01.05.01 |  |  | ESTACA METÁLICA PARA FUNDAÇÃO, UTILIZANDO PERFIL LAMINADO HP310X79 (EXCLUSIVE MOBILIZAÇÃO E DESMOBILIZAÇÃO). AF_01/2020 | KG | 5108.4
02.01.05.02 |  |  | ESTACA PERFIL METALICO DUPLO I - 10""X4.5/8"" 80TF | M | 24
02.01.05.03 |  |  | EMENDA EM ESTACA TRILHO TR-32 A TR-68 KGF/M | UN | 22
02.01.05.04 |  |  | CORTE DE TRILHOS DE ACO TR-37KGF/M COM ELETRODOS ELETRICOS | M | 22
02.01.05.05 |  |  | LAJE PRE-FABRICADA PRE-LAJE TRELICADA UNIDIR C/ EPS PLT20-100KGF/M2 | M² | 91
02.01.05.06 |  |  | CONCRETO USINADO, FCK = 30 MPA - PARA BOMBEAMENTO | M³ | 4.1
02.01.05.07 |  |  | LANÇAMENTO E ADENSAMENTO DE CONCRETO OU MASSA EM ESTRUTURA | M³ | 4.1
02.01.05.08 |  |  | GEOTÊXTIL NÃO TECIDO 100% POLIÉSTER, RESISTÊNCIA A TRAÇÃO DE 31 KN/M (RT-31), INSTALADO EM DRENO - FORNECIMENTO E INSTALAÇÃO. AF_07/2021 | M² | 45.5
02.01.05.09 |  |  | ENCHIMENTO DE AREIA PARA DRENO, LANÇAMENTO MANUAL. AF_07/2021 | M³ | 6.83
02.01.05.10 |  |  | ESCAVAÇÃO MANUAL PARA BLOCO DE COROAMENTO OU SAPATA (INCLUINDO ESCAVAÇÃO PARA COLOCAÇÃO DE FÔRMAS). AF_06/2017 | M³ | 36
2006-02-01 |  |  | TIRANTES
02.01.06.01 |  |  | INJECAO NATA CIMENTO EM TIRANTES ATE 50 TF | M | 64
02.01.06.02 |  |  | EXECUÇÃO DE PROTEÇÃO DA CABEÇA DO TIRANTE COM USO DE FÔRMAS EM CHAPA COMPENSADA PLASTIFICADA DE MADEIRA E CONCRETO FCK =15 MPA. AF_07/2016 | UN | 8
02.01.06.03 |  |  | INJECAO NATA CIMENTO EM TIRANTES ATE 50 TF | M | 64
02.01.06.04 |  |  | CHUMBADOR TIRANTE ACO CA-50 5/8"" | UN | 8
2007-02-01 |  |  | CONCRETO ARMADO
02.01.07.01 |  |  | FORNECIMENTO E MONTAGEM DO SISTEMA DE COBERTURA METÁLICA ROLL ON®, VIGAS DE APOIO, FECHAMENTO LATERAL, ESTRUTURA AUXILIAR DE FECHAMENTO
02.01.07.01.01 |  |  | PILARES PRÉMOLDADOS - FORNECIMENTO E MONTAGEM | M3 | 161.28
02.01.07.02 |  |  | PRÉ-LAJE
02.01.07.02.02 |  |  | LAJE PRÉ-FABRICADA UNIDIRECIONAL EM VIGA TRELIÇADA/LAJOTA EM EPS LT 16 (12 + 4), COM CAPA DE CONCRETO DE 25 MPA | M² | 580
02.01.07.03 |  |  | ESTRUTURA NOLDADA IN LOCO
02.01.07.03.03 |  |  | FORMA PLANA EM COMPENSADO PARA ESTRUTURA APARENTE COM CIMBRAMENTO TUBULAR METÁLICO | M² | 897
02.01.07.03.04 |  |  | SELANTE ENDURECEDOR DE CONCRETO ANTIPÓ | M² | 897
02.01.07.03.05 |  |  | ARMAÇÃO DE PILAR OU VIGA DE UMA ESTRUTURA CONVENCIONAL DE CONCRETO ARMADO EM UM EDIFÍCIO DE MÚLTIPLOS PAVIMENTOS UTILIZANDO AÇO CA-60 DE 5,0 MM - MONTAGEM. AF_12/2015 | KG | 65
02.01.07.03.06 |  |  | ARMAÇÃO DE PILAR OU VIGA DE UMA ESTRUTURA CONVENCIONAL DE CONCRETO ARMADO EM UMA EDIFICAÇÃO TÉRREA OU SOBRADO UTILIZANDO AÇO CA-50 DE 6,3 MM - MONTAGEM. AF_12/2015 | KG | 1402
02.01.07.03.07 |  |  | ARMAÇÃO DE PILAR OU VIGA DE UMA ESTRUTURA CONVENCIONAL DE CONCRETO ARMADO EM UMA EDIFICAÇÃO TÉRREA OU SOBRADO UTILIZANDO AÇO CA-50 DE 8,0 MM - MONTAGEM. AF_12/2015 | KG | 1214
02.01.07.03.08 |  |  | ARMAÇÃO DE PILAR OU VIGA DE UMA ESTRUTURA CONVENCIONAL DE CONCRETO ARMADO EM UMA EDIFICAÇÃO TÉRREA OU SOBRADO UTILIZANDO AÇO CA-50 DE 10,0 MM - MONTAGEM. AF_12/2015 | KG | 953
02.01.07.03.09 |  |  | ARMAÇÃO DE PILAR OU VIGA DE UMA ESTRUTURA CONVENCIONAL DE CONCRETO ARMADO EM UMA EDIFICAÇÃO TÉRREA OU SOBRADO UTILIZANDO AÇO CA-50 DE 12,5 MM - MONTAGEM. AF_12/2015 | KG | 2417
02.01.07.03.10 |  |  | ARMAÇÃO DE PILAR OU VIGA DE UMA ESTRUTURA CONVENCIONAL DE CONCRETO ARMADO EM UMA EDIFICAÇÃO TÉRREA OU SOBRADO UTILIZANDO AÇO CA-50 DE 16,0 MM - MONTAGEM. AF_12/2015 | KG | 968
02.01.07.03.11 |  |  | ARMAÇÃO DE PILAR OU VIGA DE UMA ESTRUTURA CONVENCIONAL DE CONCRETO ARMADO EM UMA EDIFICAÇÃO TÉRREA OU SOBRADO UTILIZANDO AÇO CA-50 DE 20,0 MM - MONTAGEM. AF_12/2015 | KG | 25
02.01.07.03.12 |  |  | TELA ELETROSOLDADA NERVURADA Q92 15X15CM 4,2MM(1,48KG/M2) | M² | 697.3
02.01.07.03.13 |  |  | CONCRETO USINADO, FCK = 35 MPA - PARA BOMBEAMENTO | M³ | 117
02.01.07.03.14 |  |  | LANÇAMENTO E ADENSAMENTO DE CONCRETO OU MASSA EM ESTRUTURA | M³ | 117
02.01.07.04 |  |  | RESERVATÓRIO DE REUSO
02.01.07.04.01 |  |  | ESCAVAÇÃO HORIZONTAL, INCLUINDO CARGA E DESCARGA EM SOLO DE 1A CATEGORIA COM TRATOR DE ESTEIRAS (100HP/LÂMINA: 2,19M3). AF_07/2020 | M³ | 105
02.01.07.04.02 |  |  | ESCAVAÇÃO MANUAL PARA BLOCO DE COROAMENTO OU SAPATA (INCLUINDO ESCAVAÇÃO PARA COLOCAÇÃO DE FÔRMAS). AF_06/2017 | M³ | 1.94
02.01.07.04.03 |  |  | REATERRO MANUAL DE VALAS COM COMPACTAÇÃO MECANIZADA. AF_04/2016 | M³ | 32.02
02.01.07.04.04 |  |  | CARGA, MANOBRA E DESCARGA DE ENTULHO EM CAMINHÃO BASCULANTE 6 M³ - CARGA COM ESCAVADEIRA HIDRÁULICA (CAÇAMBA DE 0,80 M³ / 111 HP) E DESCARGA LIVRE (UNIDADE: M3). AF_07/2020 | M³ | 61.77
02.01.07.04.05 |  |  | TRANSPORTE COM CAMINHÃO BASCULANTE DE 10 M³, EM VIA URBANA PAVIMENTADA, DMT ATÉ 30 KM (UNIDADE: M3XKM). AF_07/2020 | M3XKM | 1853.19
02.01.07.04.06 |  |  | TRANSPORTE COM CAMINHÃO BASCULANTE DE 10 M³, EM VIA URBANA PAVIMENTADA, ADICIONAL PARA DMT EXCEDENTE A 30 KM (UNIDADE: M3XKM). AF_07/2020 | M3XKM | 617.73
02.01.07.04.07 |  |  | LASTRO DE CONCRETO MAGRO, APLICADO EM BLOCOS DE COROAMENTO OU SAPATAS. AF_08/2017 | M³ | 0.53
02.01.07.04.08 |  |  | FORMA PLANA PARA SAPATAS, EM MADEIRA MACIÇA, 02 USOS, INCLUSIVE ESCORAMENTO | M² | 20.69
02.01.07.04.09 |  |  | ARMAÇÃO DE BLOCO, VIGA BALDRAME OU SAPATA UTILIZANDO AÇO CA-50 DE 12,5 MM - MONTAGEM. AF_06/2017 | KG | 268.75
02.01.07.04.10 |  |  | CONCRETO USINADO, FCK = 35 MPA - PARA BOMBEAMENTO | M³ | 4.48
02.01.07.04.11 |  |  | LANÇAMENTO E ADENSAMENTO DE CONCRETO OU MASSA EM ESTRUTURA | M³ | 4.48
02.01.07.04.12 |  |  | ANEL PRÉ-MOLDADO DE CONCRETO COM DIÂMETRO DE 3,00 M | M | 4.5
02.01.07.04.13 |  |  | IMPERMEABILIZAÇÃO EM MANTA ASFÁLTICA COM ARMADURA, TIPO III-B, ESPESSURA DE 3 MM | M² | 49.76
02.01.07.04.14 |  |  | ALÇAPÃO/TAMPA EM CHAPA DE FERRO COM PORTA CADEADO | M² | 1
02.01.07.04.15 |  |  | ESCADA MARINHEIRO PERFIL 1.1/2"" ACO+BARRA CHATA VERT/HORIZ. | M | 4
02.01.07.05 |  |  | CAIXA DE DECANTAÇÃO
02.01.07.05.01 |  |  | ESCAVAÇÃO MANUAL PARA BLOCO DE COROAMENTO OU SAPATA (INCLUINDO ESCAVAÇÃO PARA COLOCAÇÃO DE FÔRMAS). AF_06/2017 | M³ | 12.52
02.01.07.05.02 |  |  | REATERRO MANUAL DE VALAS COM COMPACTAÇÃO MECANIZADA. AF_04/2016 | M³ | 9.58
02.01.07.05.03 |  |  | CARGA, MANOBRA E DESCARGA DE ENTULHO EM CAMINHÃO BASCULANTE 6 M³ - CARGA COM ESCAVADEIRA HIDRÁULICA (CAÇAMBA DE 0,80 M³ / 111 HP) E DESCARGA LIVRE (UNIDADE: M3). AF_07/2020 | M³ | 3.97
02.01.07.05.04 |  |  | TRANSPORTE COM CAMINHÃO BASCULANTE DE 10 M³, EM VIA URBANA PAVIMENTADA, DMT ATÉ 30 KM (UNIDADE: M3XKM). AF_07/2020 | M3XKM | 119.07
02.01.07.05.05 |  |  | TRANSPORTE COM CAMINHÃO BASCULANTE DE 10 M³, EM VIA URBANA PAVIMENTADA, ADICIONAL PARA DMT EXCEDENTE A 30 KM (UNIDADE: M3XKM). AF_07/2020 | M3XKM | 39.69
02.01.07.05.06 |  |  | BASE COM BRITA GRADUADA, EXCLUSIVE PÓ DE PEDRA E TRANSPORTE DA BRITA) | M³ | 0.4
02.01.07.05.07 |  |  | LASTRO DE CONCRETO MAGRO, APLICADO EM BLOCOS DE COROAMENTO OU SAPATAS. AF_08/2017 | M³ | 0.4
02.01.07.05.08 |  |  | FORMA PLANA PARA SAPATAS, EM MADEIRA MACIÇA, 02 USOS, INCLUSIVE ESCORAMENTO | M² | 2.28
02.01.07.05.09 |  |  | ARMAÇÃO DE BLOCO, VIGA BALDRAME OU SAPATA UTILIZANDO AÇO CA-50 DE 8 MM - MONTAGEM. AF_06/2017 | KG | 62.4
02.01.07.05.10 |  |  | ALVENARIA DE VEDAÇÃO DE BLOCOS VAZADOS DE CONCRETO APARENTE DE 19X19X39 CM (ESPESSURA 19 CM) E ARGAMASSA DE ASSENTAMENTO COM PREPARO EM BETONEIRA. AF_12/2021 | M² | 8.12
02.01.07.05.11 |  |  | CONCRETO USINADO, FCK = 35 MPA - PARA BOMBEAMENTO | M³ | 1.04
02.01.07.05.12 |  |  | LANÇAMENTO E ADENSAMENTO DE CONCRETO OU MASSA EM ESTRUTURA | M³ | 1.04
02.01.07.05.13 |  |  | IMPERMEABILIZAÇÃO EM MANTA ASFÁLTICA COM ARMADURA, TIPO III-B, ESPESSURA DE 3 MM | M² | 0.68
2008-02-01 |  |  | ESTRUTURA METÁLICA
02.01.08.01 |  |  | FORNECIMENTO E MONTAGEM DE ESTRUTURA TUBULAR EM AÇO ASTM-A572 GRAU 50, SEM PINTURA | KG | 31725.4
02.01.08.02 |  |  | MONTAGEM PERFIL ACO ASTM A36 6"" LAMINADO + FIXACOES | KG | 3975.29
02.01.08.03 |  |  | FORNECIMENTO E MONTAGEM DE ESTRUTURA METALICA COM AÇO NAO PATINAVE (ASTM A36/A570) | KG | 1067.5
02.02 |  |  | ARQUITETURA
2001-02-02 |  |  | PAREDES E PAINEIS
02.02.01.01 |  |  | ALVENARIA DE VEDAÇÃO DE BLOCOS VAZADOS DE CONCRETO APARENTE DE 19X19X39 CM (ESPESSURA 19 CM) E ARGAMASSA DE ASSENTAMENTO COM PREPARO EM BETONEIRA. AF_12/2021 | M² | 970.4
02.02.01.02 |  |  | CONCRETO GROUT, PREPARADO NO LOCAL, LANCADO E ADENSADO | M³ | 47.92
02.02.01.03 |  |  | PAREDE COM PLACAS DE GESSO ACARTONADO (DRYWALL), PARA USO INTERNO, COM DUAS FACES DUPLAS E ESTRUTURA METÁLICA COM GUIAS DUPLAS, COM VÃOS. AF_06/2017_P | M² | 74.68
02.02.01.04 |  |  | ELEMENTO VAZADO EM CONCRETO, TIPO QUADRICULADO DE 39 X 39 X 10 CM | M² | 14.56
02.02.01.05 |  |  | DIVISÓRIA FIXA EM VIDRO TEMPERADO 10 MM, SEM ABERTURA. AF_01/2021 | M² | 30.78
02.02.01.06 |  |  | DIVISÓRIA SANITÁRIA EM PAINEL LAMINADO MELAMÍNICO ESTRUTURAL COM PERFIS EM ALUMÍNIO, INCLUSIVE FERRAGEM COMPLETA PARA VÃO DE PORTA | M² | 6
02.02.01.07 |  |  | PORTA WC 0,60X1,80M COMPENSADO C/LAMINADO/FERRAGENS W.C. | UN | 2
2002-02-02 |  |  | DIVISÓRIAS
02.02.02.01 |  |  | DIVISÓRIA MODULAR COM 60MM DE ESPESSURA FINAL E SISTEMA DE PERFIS DE PERÍMETRO E JUNTA SECA ENTRE VIDROS, MODULAÇÃO 1100MM PARA VIDROS. ESTRUTURA E PERFIS DE ACABAMENTOS TOTALMENTE EM ALUMÍNIO EXTRUDADO COM PAREDE DE 1,4MM NO ACABAMENTO PINTURA PRETA. VIDRO ÚNICO TEMPERADO INCOLOR COM 8MM DE ESPESSURA , ENCAIXILHADOS NOS PERFIS DE ALUMÍNIO ACOMODADOS POR MEIO DE PERFIL FLEXÍVEL EM PVC PARA PROTEÇÃO E ISOLAMENTO ACÚSTICO. ESTRUTURA E VIDROS COM BANDA ACÚSTICA EM TODO O PERÍMETRO. | UN | 29.25
02.02.02.02 |  |  | PORTA SIMPLES DE GIRO CONFECCIONADA EM MDF COM 37MM DE ESPESSURA. REVESTIMENTO EM LAMINADO MELAMÍNICO DE BAIXA PRESSÃO BORDEADAS COM FITAS DE PVC NA MESMA COR DO REVESTIMENTO. DOBRADIÇAS EM ALUMÍNIO EXTRUDADO COM DESENHO PARA ENCAIXE NO PERFIL DO BATENTE, MAÇANETA TIPO ALÇA / ALAVANCA EM ZAMAC COM ACABAMENTO CROMO ACETINADO, REFERÊNCIA PADO MODELO CLASSIC 691- 90E. | UN | 4.68
2003-02-02 |  |  | REVESTIMENTOS
02.02.03.01 |  |  | CHAPISCO APLICADO EM ALVENARIAS E ESTRUTURAS DE CONCRETO INTERNAS, COM COLHER DE PEDREIRO. ARGAMASSA TRAÇO 1:3 COM PREPARO MANUAL. AF_06/2014 | M² | 775.32
02.02.03.02 |  |  | EMBOÇO, PARA RECEBIMENTO DE CERÂMICA, EM ARGAMASSA TRAÇO 1:2:8, PREPARO MANUAL, APLICADO MANUALMENTE EM FACES INTERNAS DE PAREDES, PARA AMBIENTE COM ÁREA MAIOR QUE 10M2, ESPESSURA DE 20MM, COM EXECUÇÃO DE TALISCAS. AF_06/2014 | M² | 775.32
02.02.03.03 |  |  | REBOCO INTERNO 5MM PAREDES ARGAMASSA PREFABRICADA | M² | 327.18
02.02.03.04 |  |  | AZULEJO 20X20CM BRILHANTE BORDA ARRED. BRANCO EXTRA PIERINI | M² | 353.16
02.02.03.05 |  |  | CERÂMICA REF LIVERPOOL MATT BLACK 7X24CM, PORTOBELLO OU SIMILAR | M² | 30.21
02.02.03.06 |  |  | CERÂMICA REF LIVERPOOL MATT WHITE 7X24CM, PORTOBELLO OU SIMILAR | M² | 64.77
02.02.03.07 |  |  | FECHAMENTO EM PLACA CIMENTÍCIA COM ESPESSURA DE 12 MM | M² | 115
02.02.03.08 |  |  | FECHAMENTO EM PAINEL COM CHAPA PERFURADA EM INOX 304 - FURAÇÃO REDONDA Ø22,2MM COM DISPOSIÇÃO ALTERNADA LONGITUDINAL COM ESTRUTURA AUXILIAR JUNTO AOS PILARES PARA DESCIDA TUBULAÇÕES | M2 | 13.1
2004-02-02 |  |  | PINTURA
02.02.04.01 |  |  | PINTURA ACRILICA SEMI BRILHO PAREDE 2 DEMAOS COM EMASSAMENTO | M² | 327.18
02.02.04.02 |  |  | PINTURA HIDROFUGANTE COM SILICONE, APLICAÇÃO MANUAL, 2 DEMÃOS. AF_05/2021 | M² | 1169.46
02.02.04.03 |  |  | PINTURA COM TINTA ALQUÍDICA DE ACABAMENTO (ESMALTE SINTÉTICO ACETINADO) APLICADA A ROLO OU PINCEL SOBRE SUPERFÍCIES METÁLICAS (EXCETO PERFIL) EXECUTADO EM OBRA (02 DEMÃOS). AF_01/2020 | M² | 30
02.02.04.04 |  |  | PINTURA DE ACABAMENTO COM APLICAÇÃO DE FUNDO PREPARADOR EPOXI, 01 DEMÃO DE MASSA EPOXI E 02 DEMÃOS DE TINTA ESMALTE EPOXI BRANCO, E = 35 MICRA P/ DEMÃO - R1 | M² | 461
2005-02-02 |  |  | PISOS
02.02.05.01 |  |  | CONTRAPISO DE CONCRETO SOBRE TERRA
02.02.05.01.01 |  |  | REGULARIZACAO MANUAL DE SOLO COM NIVELAMENTO E APILOAMENTO | M³ | 21.3
02.02.05.01.02 |  |  | LASTRO DE CONCRETO MAGRO, APLICADO EM BLOCOS DE COROAMENTO OU SAPATAS. AF_08/2017 | M³ | 10.65
02.02.05.01.03 |  |  | TELA ELETROSOLDADA NERVURADA Q113 30X10CM 3,8MM(2,11KG/M2) | M² | 387.68
02.02.05.01.04 |  |  | EXECUÇÃO DE PISO DE CONCRETO COM CONCRETO MOLDADO IN LOCO, USINADO, ACABAMENTO CONVENCIONAL, ESPESSURA 12 CM, ARMADO. AF_07/2016 | M² | 213
2006-02-02 |  |  | PAVIMENTAÇÃO (PISO ARMADO) TIPO 1
02.02.06.01 |  |  | REGULARIZAÇÃO E COMPACTAÇÃO DE SUBLEITO DE SOLO PREDOMINANTEMENTE ARGILOSO. AF_11/2019 | M² | 1061.51
02.02.06.02 |  |  | EXECUÇÃO E COMPACTAÇÃO DE BASE E OU SUB BASE PARA PAVIMENTAÇÃO DE BRITA GRADUADA SIMPLES TRATADA COM CIMENTO - EXCLUSIVE CARGA E TRANSPORTE. AF_11/2019 | M³ | 106.15
02.02.06.03 |  |  | TELA ELETROSOLDADA NERVURADA Q-246 10X10CM 5,6MM (3,91KG/M2) | M² | 2123.02
02.02.06.04 |  |  | CONCRETAGEM DE RADIER, PISO DE CONCRETO OU LAJE SOBRE SOLO, FCK 30 MPA - LANÇAMENTO, ADENSAMENTO E ACABAMENTO. AF_09/2021 | M³ | 212.3
02.02.06.05 |  |  | JUNTA DE ENCONTRO, SEÇÃO TRANSVERSAL DIM. 20MM, INCLUSIVE TARUGO E PREENCHIMENTO COM MASTIQUE MBT OU SIMILAR. | M | 134.57
02.02.06.06 |  |  | JUNTA SERRADA, DIMENSÕES 6X60MM, COM PREENCHIMENTO DE MASTIQUE DE POLIURETANO MBT, BASF OU SIMILAR, PARA PAVIMENTOS EM CONCRETO | M | 29.75
02.02.06.07 |  |  | JUNTA DE DILATAÇÃO OU VEDAÇÃO COM MASTIQUE DE SILICONE, 1,0 X 0,5 CM - INCLUSIVE GUIA DE APOIO EM POLIETILENO | M | 105.02
02.02.06.08 |  |  | FORNECIMENTO E INSTALAÇÃO DE TRELIÇA TB9, PARA SUPORTE DE BARRAS DE TRANSFERÊNCIA EM JUNTAS, OU SIMILAR | M | 212
02.02.06.09 |  |  | FORNECIMENTO E INSTALAÇÃO DE TRELIÇA TB14, PARA SUPORTE DE TELA | M | 1080
02.02.06.10 |  |  | BARRAS DE TRANSFERÊNCIA, AÇO CA-25 DE 25,0 MM, PARA EXECUÇÃO DE PAVIMENTO DE CONCRETO FORNECIMENTO E INSTALAÇÃO. AF_04/2022 | KG | 685.15
2007-02-02 |  |  | PISOS ACABAMENTOS INTERNOS
02.02.07.01 |  |  | ARGAMASSA DE REGULARIZAÇÃO E/OU PROTEÇÃO | M³ | 22.03
02.02.07.02 |  |  | PISO MONOLÍTICO DE ALTA RESISTÊNCIA, REF:. FERCODUR-COR ACABAMENTO TIPO FULGET LAVADO, FERCOBAN OU SIMILAR | M² | 423.53
02.02.07.03 |  |  | PISO CIMENTADO, TRAÇO 1:3 (CIMENTO E AREIA), ACABAMENTO LISO, ESPESSURA 4,0 CM, PREPARO MECÂNICO DA ARGAMASSA. AF_09/2020 | M² | 121
02.02.07.04 |  |  | REVESTIMENTO CERÂMICO PARA PISO COM PLACAS TIPO PORCELANATO DE DIMENSÕES 60X60 CM APLICADA EM AMBIENTES DE ÁREA ENTRE 5 M² E 10 M². AF_06/2014 | M² | 17
02.02.07.05 |  |  | SOLEIRA EM PERFIL INOX QUADRADO COR PRATA ACAB. ESCOVADO H=10MM, HDL OU SIMILAR | M | 70
02.02.07.06 |  |  | RODAPÉ QUALQUER EM ALTA RESISTÊNCIA MOLDADO NO LOCAL ATÉ 10 CM | M | 195
02.02.07.07 |  |  | RODAPÉ DE POLIESTIRENO, ESPESSURA DE 8 CM | M | 92
02.02.07.08 |  |  | RODAPÉ EM PRÉ-MOLDADO H=10CM | M | 140
02.02.07.09 |  |  | RODAPÉ EM PRÉ-MOLDADO H=30CM | M | 34
02.02.07.10 |  |  | RODAPÉ EM PORCELANATO ESMALTADO POLIDO PARA ÁREA INTERNA E AMBIENTE COM TRÁFEGO MÉDIO, GRUPO DE ABSORÇÃO BIA, ASSENTADO COM ARGAMASSA COLANTE INDUSTRIALIZADA, REJUNTADO | M | 25.5
2008-02-02 |  |  | PISOS ACABAMENTOS EXTERNOS
02.02.08.01 |  |  | EXECUÇÃO DE PASSEIO EM PISO INTERTRAVADO, COM BLOCO RETANGULAR COLORIDO DE 20 X 10 CM, ESPESSURA 6 CM. AF_12/2015 | M² | 226.92
2009-02-02 |  |  | IMPERMEABILIZAÇÃO
02.02.09.01 |  |  | ARGAMASSA DE REGULARIZAÇÃO E/OU PROTEÇÃO | M³ | 103.75
02.02.09.02 |  |  | IMPERMEABILIZAÇÃO EM MANTA ASFÁLTICA PLASTOMÉRICA COM ARMADURA, TIPO III, ESPESSURA DE 4 MM, FACE EXPOSTA EM GEOTÊXTIL COM MEMBRANA ACRÍLICA | M² | 351
02.02.09.03 |  |  | IMPERMEABILIZAÇÃO EM MEMBRANA DE ASFALTO MODIFICADO COM ELASTÔMEROS, NA COR PRETA E REFORÇO EM TELA POLIÉSTER | M² | 200
2010-02-02 |  |  | FORROS
02.02.10.01 |  |  | FORRO EM FIBRA MINERAL COM PLACAS ACÚSTICAS REMOVÍVEIS DE 625MM X 625MM | M² | 20.61
02.02.10.02 |  |  | FORRO EM PAINÉIS DE GESSO ACARTONADO, ESPESSURA DE 12,5 MM, FIXO | M² | 337.66
02.02.10.03 |  |  | TABICA METÁLICA 3X3CM PARA FORRO DE GESSO (FORNECIMENTO E MONTAGEM) | M | 207.82
2011-02-02 |  |  | COBERTURAS E FECHAMENTOS
02.02.11.01 |  |  | COBERTURA ROLL-ON
02.02.11.01.01 |  |  | SISTEMA DE COBERTURA ROLL-ON, COMPOSTO POR MÓDULOS ESTRUTURAIS GALVANIZADOS E CHAPAS ELASTICAMENTE CONTIDAS (CEC), E=0,65MM, GALVANIZADAS B, PINTADAS EM UMA FACE, VIGAS METÁLICAS, TRATADAS E PINTADAS.CALHAS EM CHAPA GALV.B, E=0,65MM, PINTADA UMA FACE NA COR BRANCO. ILUMINAÇÃO ZENITAL FORMADA POR BOBINAS, TIPO CEC, EM FIBRA DE VIDRO, E=2MM, NA COR BRANCO LEITOSO, COM FAIXA OPACA CENTRAL VENTILADOR NATURAL, PADRÃO PARA O SISTEMA ROLL-ON, EM CHAPAS DE AÇO GALVANIZADO B, COM TELHAS GALVANIZADAS TRAPÉZIO 40 E=0,50MM | M2 | 285.37
02.02.11.01.02 |  |  | FECHAMENTO LATERAL EM PAINEIS TERMILOR WALL, CONFORME PROJETO B- 027 DE 18/08/21 | M2 | 2150
02.02.11.02 |  |  | ROLL-ON, VU, CALHA, PASSARELA, ESTRUTURA DE FECHAMENTO
02.02.11.02.03 |  |  | ROLL-ON RO 150 KS | M² | 1064.7
02.02.11.02.04 |  |  | ROLL-ON RO 150 SS | M² | 94.5
02.02.11.02.05 |  |  | CALHA INTERNA MK | M | 36.8
02.02.11.02.06 |  |  | TYLON MK 1.4 - ILUMINAÇÃO | M | 83.85
02.02.11.02.07 |  |  | TYLON MK 1.4 - VENTILADOR | M | 4.5
02.02.11.02.08 |  |  | ESTRUTURA ILUM. ZENITAL | M | 19.2
02.02.11.02.09 |  |  | ESTR. VENT. NATURAL C/ TYLON | M | 14.4
02.02.11.02.10 |  |  | VU 90 S | M | 73.6
02.02.11.02.11 |  |  | TRELIÇA CONTENÇÃO LATERAL | M | 61.2
02.02.11.02.12 |  |  | ESTRUTURA AUXILIAR DE FECH. | M² | 2147.06
02.02.11.02.13 |  |  | PASSARELA PADRÃO ROLL-ON | M | 41.6
02.02.11.02.14 |  |  | ESTRUTURA DE LINHA DE VIDA | M | 41.6
02.02.11.02.15 |  |  | FRETE (MATERIAL MARKO) | UN | 2
02.02.11.02.16 |  |  | ILUM. - POLICARB. PRISMÁTICO | M | 19.2
2012-02-02 |  |  | LOUÇAS E METAIS
02.02.12.01 |  |  | VASO SANITÁRIO SIFONADO COM CAIXA ACOPLADA LOUÇA BRANCA - PADRÃO MÉDIO, INCLUSO ENGATE FLEXÍVEL EM METAL CROMADO, 1/2 X 40CM - FORNECIMENTO E INSTALAÇÃO. AF_01/2020 | UN | 3
02.02.12.02 |  |  | ASSENTO SANITARIO COM ABERTURA FRONTAL PARA BACIA VOGUE PLUS | UN | 1
02.02.12.03 |  |  | LAVATORIO SUSPENSO LOUCA BRANCA LINHA IZY L-15.17 - DECA | UN | 1
02.02.12.04 |  |  | CUBA DE EMBUTIR QUADRADA (DECA LINHA REF L701 - GE17 - 41CM) P/ INSTALAÇÃO EM BANCADAS, C/ SIFÃO CROMADO (DECA REF C1680) , VÁLVULA CROMADA (DECA C1602) E ENGATE CROMADO (DECA) OU SIMILARES | UN | 3
02.02.12.05 |  |  | CUBA ACO INOX ESCOVADO RETANGULAR 50X40X20CM SQUARE 540 SINK | UN | 1
2013-02-02 |  |  | BANCADAS E PRATELEIRAS
02.02.13.01 |  |  | BANCADA DE GRANITO CINZA ANDORINHA ESP. 3CM 0,90X0,60M, SAIA ESP. 2CM H=5CM, FRONTISPÍCIO ESP 2CM H =10CM COM FURAÇÃO PARA CUBA E TORNEIRA | UN | 2
02.02.13.02 |  |  | BANCADA DE GRANITO CINZA ANDORINHA ESP. 3CM 0,80X0,60M, SAIA ESP. 2CM H=5CM, FRONTISPÍCIO ESP 2CM H =10CM COM FURAÇÃO PARA CUBA E TORNEIRA | UN | 1
02.02.13.03 |  |  | BANCADA DE GRANITO CINZA ANDORINHA ESP. 3CM COM ÁREA MOLHADA E SECA 2,70X0,60M, SAIA ESP. 2CM H=5CM, FRONTISPÍCIO ESP 2CM H =10CM COM FURAÇÃO PARA CUBA E TORNEIRA | UN | 1
2014-02-02 |  |  | ACESSÓRIOS
02.02.14.01 |  |  | DISPENSER TOALHEIRO EM ABS, PARA FOLHAS | UN | 10
02.02.14.02 |  |  | DISPENSER PARA PAPEL HIGIÊNICO INTERFOLHADO REF.: 70080, MELHORAMENTOS OU SIMILAR | UN | 4
02.02.14.03 |  |  | DISPENSER PARA PROTETOR DE ASSENTO REF. 70610, MELHORAMENTOS OU SIMILAR | UN | 4
02.02.14.04 |  |  | DISPENSER PARA SAQUINHOS MELBAG REF.: 70780, MELHORAMENTOS OU SIMILAR | UN | 3
02.02.14.05 |  |  | DISPENSER PARA SABONETE LÍQUIDO REF. 70090, MELHORAMENTOS OU SIMILAR | UN | 9
02.02.14.06 |  |  | DISPENSER PAPEL HIGIÊNICO EM ABS PARA ROLÃO 300 / 600 M, COM VISOR | UN | 9
02.02.14.07 |  |  | TORNEIRA P/LAVATORIO MESA DECAMATIC 1173 CONFORTO FECH.AUTOM | UN | 4
02.02.14.08 |  |  | DUCHA HIGIÊNICA CROMADA | UN | 4
02.02.14.09 |  |  | BARRA DE APOIO RETA, EM ACO INOX POLIDO, COMPRIMENTO 80 CM, FIXADA NA PAREDE - FORNECIMENTO E INSTALAÇÃO. AF_01/2020 | UN | 2
02.02.14.10 |  |  | BARRA DE APOIO LATERAL PARA LAVATÓRIO, PARA PESSOAS COM MOBILIDADE REDUZIDA, EM TUBO DE AÇO INOXIDÁVEL DE 1.1/4", COMPRIMENTO 25 A 30 CM | UN | 1
02.02.14.11 |  |  | BARRA DE APOIO LATERAL ARTICULADA, COM TRAVA, EM ACO INOX POLIDO, FIXADA NA PAREDE - FORNECIMENTO E INSTALAÇÃO. AF_01/2020 | UN | 1
02.02.14.12 |  |  | CHUVEIRO ELETRICO/ DUCHA FASHION BRANCA - LORENZETTI | UN | 3
02.02.14.13 |  |  | VÁLVULA EM METAL CROMADO 1.1/2 X 1.1/2 PARA TANQUE OU LAVATÓRIO COM OU SEM LADRÃO - FORNECIMENTO E INSTALAÇÃO. AF_01/2020 | UN | 4
02.02.14.14 |  |  | REGISTRO DE PRESSÃO BRUTO, LATÃO, ROSCÁVEL, 3/4", COM ACABAMENTO E CANOPLA CROMADOS - FORNECIMENTO E INSTALAÇÃO. AF_08/2021 | UN | 3
02.02.14.15 |  |  | REGISTRO DE GAVETA BRUTO, LATÃO, ROSCÁVEL, 3/4", COM ACABAMENTO E CANOPLA CROMADOS - FORNECIMENTO E INSTALAÇÃO. AF_08/2021 | UN | 9
02.02.14.16 |  |  | CABIDE EM AÇO INOX, DECA 2060 C40, ACABAMENTO CROMADO OU SIMILAR | UN | 4
02.02.14.17 |  |  | ESPELHO DE CRISTAL 4MM, COM MOLDURA DE ALUMÍNIO, ACABAMENTO EM LAMINADO, DIM. 50 X 70CM | UN | 4
02.02.14.18 |  |  | ESPELHO CRISTAL 4MM COM MOLDURA DE ALUMINIO | M² | 4
02.02.14.19 |  |  | SIFÃO DE METAL CROMADO DE 1´ X 1 1/2´ | UN | 7
02.02.14.20 |  |  | SIFÃO DE METAL CROMADO DE 1 1/2´ X 2´ | UN | 1
02.02.14.21 |  |  | TORNEIRA CROMADA DE MESA PARA LAVATÓRIO COM SENSOR DE PRESENCA. AF_01/2020 | UN | 1
02.02.14.22 |  |  | TORNEIRA CROMADA 1/2 OU 3/4 PARA TANQUE, PADRÃO MÉDIO - FORNECIMENTO E INSTALAÇÃO. AF_01/2020 | UN | 2
2015-02-02 |  |  | ESQUADRIAS
02.02.15.01 |  |  | MADEIRA
02.02.15.01.01 |  |  | PM01 - PORTA SIMPLES DE ABRIR EM MADEIRA COM REVESTIMENTO MELAMÍNICO NA COR BRANCA - 0,70X 2,07M | UN | 4
02.02.15.01.02 |  |  | PM02 - PORTA SIMPLES DE ABRIR EM MADEIRA COM REVESTIMENTO MELAMÍNICO NA COR BRANCA - 0,80X 2,10M | UN | 2
02.02.15.01.03 |  |  | PM03 - PORTA SIMPLES DE ABRIR EM MADEIRA PARA PCD COM BARRA DE APOIO E CHAPA DE PROTEÇÃO - 0,90X 2,10M | UN | 1
02.02.15.01.04 |  |  | PM04 - PORTA SIMPLES DE ABRIR EM MADEIRA COM REVESTIMENTO MELAMÍNICO NA COR BRANCA - 0,90X 2,10M | UN | 1
02.02.15.01.05 |  |  | PM05 - PORTA SIMPLES DE ABRIR EM MADEIRA COM REVESTIMENTO MELAMÍNICO NA COR BRANCA COM VISOR - 0,90X 2,10M | UN | 1
02.02.15.01.06 |  |  | PM06 - PORTA DUPLA DESIGUAL (0,90+0,40M) DE ABRIR EM MADEIRA MACIÇA COM REVESTIMENTO MELAMÍNICO NA COR BRANCA, COM VISOR (VIDRO 6MM 0,50X0,50CM) E CHAPA DE PROTEÇÃO EM AÇO INOX LARGURA DA PORTA E H=0,40M - 1,30X 2,10M | UN | 9
02.02.15.01.07 |  |  | PM08 - PORTA SIMPLES ABRIR EM MADEIRA COM REVESTIMENTO EM LAMINADO MELAMÍNICO PARA DIVISÓRIA DE VIDRO - 0,80X 2,10M | UN | 2
02.02.15.01.08 |  |  | CONJUNTO 6236 PARA BANHEIRO, ACABAMENTO CROMADO LA FONTE | UN | 20
02.02.15.01.09 |  |  | DOBRADIÇAS COM ROLAMENTO REF. 80 4X3 - LA FONTE | UN | 87
02.02.15.01.10 |  |  | MOLA HIDRÁULICA REF. TS-72 - DORMA | UN | 5
02.02.15.01.11 |  |  | FECHO, 40CM X 3/4", ACABAMENTO CR (CROMADO), LA FONTE, REF. 400 (OU SIMILAR) | UN | 9
02.02.15.01.12 |  |  | FECHO, 20CM X 3/4", ACABAMENTO CR (CROMADO), LA FONTE, REF. 400 (OU SIMILAR) | UN | 9
02.02.15.02 |  |  | ESQUADRIAS EM ALUMÍNIO E VIDRO
02.02.15.02.01 |  |  | JA01 - 6 MÓDULOS DE 0,60X0,70 DE JANELAS DE ALUMÍNIO LINHA 25 TIPO MAXIM-AR, COM VIDRO DE 6MM, COM CONTRAMARCO, ALIZAR, BATENTE E FERRAGENS, ACAB. PINTURA ELETROSTÁTICA COR RAL 7021 - 3,75X 0,7M | M² | 2.63
02.02.15.02.02 |  |  | JA02 - 3 MÓDULOS DE 0,60X0,70 DE JANELAS DE ALUMÍNIO LINHA 25 TIPO MAXIM-AR, COM VIDRO DE 6MM, COM CONTRAMARCO, ALIZAR, BATENTE E FERRAGENS, ACAB. PINTURA ELETROSTÁTICA COR RAL 7021 - 1,86X 0,7M | M² | 1.3
02.02.15.02.03 |  |  | JA03 - 7 MÓDULOS DE 0,60X0,70 DE JANELAS DE ALUMÍNIO LINHA 25 TIPO MAXIM-AR, COM VIDRO DE 6MM, COM CONTRAMARCO, ALIZAR, BATENTE E FERRAGENS, ACAB. PINTURA ELETROSTÁTICA COR RAL 7021 - 4,4X 0,7M | M² | 3.08
02.02.15.02.04 |  |  | JA04 - 2 MÓDULOS DE 0,60X0,70 DE JANELAS DE ALUMÍNIO LINHA 25 TIPO MAXIM-AR, COM VIDRO DE 6MM, COM CONTRAMARCO, ALIZAR, BATENTE E FERRAGENS, ACAB. PINTURA ELETROSTÁTICA COR RAL 7021 - 1,25X 0,7M | M² | 0.88
02.02.15.02.05 |  |  | JA05 - 5 MÓDULOS DE 0,60X0,70 DE JANELAS DE ALUMÍNIO LINHA 25 TIPO MAXIM-AR, COM VIDRO DE 6MM, COM CONTRAMARCO, ALIZAR, BATENTE E FERRAGENS, ACAB. PINTURA ELETROSTÁTICA COR RAL 7021 - 2,9X 0,7M | M² | 2.03
02.02.15.02.06 |  |  | JA06 - 7 MÓDULOS DE 0,60X0,70 DE JANELAS DE ALUMÍNIO LINHA 25 TIPO MAXIM-AR, COM VIDRO DE 6MM, COM CONTRAMARCO, ALIZAR, BATENTE E FERRAGENS, ACAB. PINTURA ELETROSTÁTICA COR RAL 7021 - 4,2X 0,7M | M² | 2.94
02.02.15.02.07 |  |  | JA07 - 6 MÓDULOS DE 0,70X1,24 DE JANELAS DE ALUMÍNIO LINHA 25 TIPO MAXIM-AR, COM VIDRO DE 6MM, COM CONTRAMARCO, ALIZAR, BATENTE E FERRAGENS, ACAB. PINTURA ELETROSTÁTICA COR RAL 7021 - 4,2X 1,24M | M² | 5.21
02.02.15.02.08 |  |  | JA08 - JANELA DE ALUMÍNIO LINHA 25 TIPO FIXA, COM VIDRO DE 6MM, COM MARCO, CONTRAMARCO, ALIZAR E FERRAGENS, ACAB. PINTURA ELETROSTÁTICA COR RAL 7021 - 0,7X 1,24M | M² | 1.74
02.02.15.02.09 |  |  | JA09 - 5 MÓDULOS DE 0,70X1,24 DE JANELAS DE ALUMÍNIO LINHA 25 TIPO MAXIM-AR, COM VIDRO DE 6MM, COM CONTRAMARCO, ALIZAR, BATENTE E FERRAGENS, ACAB. PINTURA ELETROSTÁTICA COR RAL 7021 - 3,5X 1,24M | M² | 8.68
02.02.15.02.10 |  |  | JA10 - 1 MÓDULO DE 0,80X1,24 DE JANELAS DE ALUMÍNIO LINHA 25 TIPO MAXIM-AR, COM VIDRO DE 6MM, COM CONTRAMARCO, ALIZAR, BATENTE E FERRAGENS, ACAB. PINTURA ELETROSTÁTICA COR RAL 7021 - 0,8X 1,24M | M² | 1.98
02.02.15.02.11 |  |  | JA11 - 2 MÓDULOS DE 0,80X1,24 DE JANELAS DE ALUMÍNIO LINHA 25 TIPO MAXIM-AR, COM VIDRO DE 6MM, COM CONTRAMARCO, ALIZAR, BATENTE E FERRAGENS, ACAB. PINTURA ELETROSTÁTICA COR RAL 7021 - 1,6X 1,24M | M² | 1.98
02.02.15.03 |  |  | ESQUADRIAS EM ALUMÍNIO E VIDRO
02.02.15.03.01 |  |  | PA01 - PORTA SIMPLES DE ABRIR DE VENEZIANA EM ALUMÍNIO COM PINTURA ELETROSTÁTICA COR RAL 7021 - 0,9X 2,1M | M² | 3.78
02.02.15.03.02 |  |  | PA02 - PORTA DUPLA DE ABRIR DE VENEZIANA DE ALUMÍNIO COM PINTURA ELETROSTÁTICA COR RAL 7021 - 1,74X 2,07M | M² | 3.6
02.02.15.03.03 |  |  | PA03 - PORTA DUPLA DE ABRIR DE VENEZIANA DE ALUMÍNIO COM PINTURA ELETROSTÁTICA COR RAL 7021 - 1,14X 2,37M | M² | 2.7
02.02.15.04 |  |  | PAINEIS DE VIDRO TEMPERADO COM PERFIL"U"
02.02.15.04.01 |  |  | PV01 - PAINEL DE VIDRO TEMPERADO 8MM COM JUNTA SECA, PERFIL DE ALUMÍNIO PINTURA ELETROSTÁTICA - 3,55X 2,6M | M² | 9.23
02.02.15.04.02 |  |  | PV02 - PAINEL DE VIDRO TEMPERADO 8MM COM JUNTA SECA, PERFIL DE ALUMÍNIO PINTURA ELETROSTÁTICA - 5,05X 2,6M | M² | 13.13
02.02.15.04.03 |  |  | PV03 - PAINEL DE VIDRO TEMPERADO 8MM COM JUNTA SECA, PERFIL DE ALUMÍNIO PINTURA ELETROSTÁTICA - 3,45X 2,48M | M² | 8.56
02.02.15.04.04 |  |  | PV04 - PAINEL DE VIDRO TEMPERADO 8MM COM JUNTA SECA, PERFIL DE ALUMÍNIO PINTURA ELETROSTÁTICA - 4,74X 2,48M | M² | 11.76
02.02.15.04.05 |  |  | PV05 - PAINEL DE VIDRO TEMPERADO 8MM COM JUNTA SECA, PERFIL DE ALUMÍNIO PINTURA ELETROSTÁTICA - 2,19X 2,48M | M² | 10.86
02.02.15.04.06 |  |  | PV06 - PAINEL DE VIDRO TEMPERADO 8MM COM JUNTA SECA, PERFIL DE ALUMÍNIO PINTURA ELETROSTÁTICA - 4,64X 2,48M | M² | 11.51
02.02.15.05 |  |  | PAINEÍS ESPECIAIS EM AÇO INOX
02.02.15.05.01 |  |  | CP01 - PAINEL COM CHAPA PERFURADA EM INOX 304 - FURAÇÃO REDONDA Ø22,2MM COM DISPOSIÇÃO ALTERNADA LONGITUDINAL COM ESTRUTURA AUXILIAR - 1,74X 5,3M | M2 | 9.22
02.02.15.05.02 |  |  | - PAINEL COM CHAPA PERFURADA EM INOX 304 - FURAÇÃO REDONDA Ø22,2MM COM DISPOSIÇÃO ALTERNADA LONGITUDINAL COM ESTRUTURA AUXILIAR - 2,33X 5,3M | M2 | 12.35
02.02.15.05.03 |  |  | - PAINEL COM CHAPA PERFURADA EM INOX 304 - FURAÇÃO REDONDA Ø22,2MM COM DISPOSIÇÃO ALTERNADA LONGITUDINAL COM ESTRUTURA AUXILIAR - 1,21X 5,3/ 4,5M | M2 | 5.93
02.02.15.05.04 |  |  | - PAINEL COM CHAPA PERFURADA EM INOX 304 - FURAÇÃO REDONDA Ø22,2MM COM DISPOSIÇÃO ALTERNADA LONGITUDINAL COM ESTRUTURA AUXILIAR - 21,23X 4,5M | M2 | 191.07
02.02.15.05.05 |  |  | CP02 - PAINEL COM CHAPA PERFURADA EM INOX 304 - FURAÇÃO REDONDA Ø22,2MM COM DISPOSIÇÃO ALTERNADA LONGITUDINAL COM ESTRUTURA AUXILIAR - 6,87X 4,5M | M2 | 30.92
02.02.15.05.06 |  |  | - PAINEL COM CHAPA PERFURADA EM INOX 304 - FURAÇÃO REDONDA Ø22,2MM COM DISPOSIÇÃO ALTERNADA LONGITUDINAL COM ESTRUTURA AUXILIAR - 14,4X 4,5/ 5,70M | M2 | 73.44
02.02.15.05.07 |  |  | - PAINEL COM CHAPA PERFURADA EM INOX 304 - FURAÇÃO REDONDA Ø22,2MM COM DISPOSIÇÃO ALTERNADA LONGITUDINAL COM ESTRUTURA AUXILIAR - 2,8X 5,70/ 5,50M | M2 | 15.68
02.02.15.05.08 |  |  | - PAINEL COM CHAPA PERFURADA EM INOX 304 - FURAÇÃO REDONDA Ø22,2MM COM DISPOSIÇÃO ALTERNADA LONGITUDINAL COM ESTRUTURA AUXILIAR + PORTA DE MESMO MATERIAL (0,90X2,40) - 6X 5,5M | M2 | 33
02.02.15.05.09 |  |  | CP03 - PAINEL COM CHAPA PERFURADA EM INOX 304 - FURAÇÃO REDONDA Ø22,2MM COM DISPOSIÇÃO ALTERNADA LONGITUDINAL COM ESTRUTURA AUXILIAR - 0,39X 4,5M | M2 | 1.76
02.02.15.05.10 |  |  | - PAINEL COM CHAPA PERFURADA EM INOX 304 - FURAÇÃO REDONDA Ø22,2MM COM DISPOSIÇÃO ALTERNADA LONGITUDINAL COM ESTRUTURA AUXILIAR - 4,81X 4,5M | M2 | 21.65
02.02.15.05.11 |  |  | CP04 - PAINEL COM CHAPA PERFURADA EM INOX 304 - FURAÇÃO REDONDA Ø22,2MM COM DISPOSIÇÃO ALTERNADA LONGITUDINAL COM ESTRUTURA AUXILIAR - 8,35X 4,5M | M2 | 37.58
02.02.15.05.12 |  |  | CP05 - PAINEL COM CHAPA PERFURADA EM INOX 304 - FURAÇÃO REDONDA Ø22,2MM COM DISPOSIÇÃO ALTERNADA LONGITUDINAL COM ESTRUTURA AUXILIAR COM ABERTURAS PARA ESQUADRIAS PV03/ PV04/ PV05/ PV06 - 23,35X 4,5M | M2 | 105.08
02.02.15.05.13 |  |  | CP06 - PAINEL COM CHAPA PERFURADA EM INOX 304 - FURAÇÃO REDONDA Ø22,2MM COM DISPOSIÇÃO ALTERNADA LONGITUDINAL COM ESTRUTURA AUXILIAR - 5,47X 3,35M | M2 | 18.32
02.02.15.05.14 |  |  | - PAINEL COM CHAPA PERFURADA EM INOX 304 - FURAÇÃO REDONDA Ø22,2MM COM DISPOSIÇÃO ALTERNADA LONGITUDINAL COM ESTRUTURA AUXILIAR COM ABERTURAS PARA ESQUADRIA JA09 - 5,02X 3,35M | M2 | 16.82
02.02.15.05.15 |  |  | - PAINEL COM CHAPA PERFURADA EM INOX 304 - FURAÇÃO REDONDA Ø22,2MM COM DISPOSIÇÃO ALTERNADA LONGITUDINAL COM ESTRUTURA AUXILIAR - 0,7X 3,35M | M2 | 2.35
02.02.15.05.16 |  |  | CP07 - PAINEL COM CHAPA PERFURADA EM INOX 304 - FURAÇÃO REDONDA Ø22,2MM COM DISPOSIÇÃO ALTERNADA LONGITUDINAL COM ESTRUTURA AUXILIAR - 0,7X 3,35M | M2 | 2.35
02.02.15.05.17 |  |  | - PAINEL COM CHAPA PERFURADA EM INOX 304 - FURAÇÃO REDONDA Ø22,2MM COM DISPOSIÇÃO ALTERNADA LONGITUDINAL COM ESTRUTURA AUXILIAR COM ABERTURAS PARA ESQUADRIA JA09/ J10 - 13,5X 3,35M | M2 | 45.23
02.02.15.05.18 |  |  | - PAINEL COM CHAPA PERFURADA EM INOX 304 - FURAÇÃO REDONDA Ø22,2MM COM DISPOSIÇÃO ALTERNADA LONGITUDINAL COM ESTRUTURA AUXILIAR - 1,8X 3,35M | M2 | 6.03
02.02.15.06 |  |  | PAINEÍS REFAX
02.02.15.06.01 |  |  | BRS01 - PAINEL DE SISTEMA LINEAR RB FIXADO SOBRE PORTA PAINEL RB AUTOTRAVE TODO EM ALUMÍNIO, COR RAL 7021 - 0,685X 2,96M | M2 | 2.03
02.02.15.06.02 |  |  | BRS02 - PAINEL DE SISTEMA LINEAR RB FIXADO SOBRE PORTA PAINEL RB AUTOTRAVE TODO EM ALUMÍNIO, COR RAL 7021 - 0,885X 2,96M | M2 | 2.62
02.02.15.06.03 |  |  | BRS03 - PAINEL DE SISTEMA LINEAR RB FIXADO SOBRE PORTA PAINEL RB AUTOTRAVE TODO EM ALUMÍNIO, COR RAL 7021 - 5,405X 2,96M | M2 | 16
02.02.15.06.04 |  |  | BRS04 - PAINEL DE SISTEMA LINEAR RB FIXADO SOBRE PORTA PAINEL RB AUTOTRAVE TODO EM ALUMÍNIO, COR RAL 7021 - 10,905X 2,96M | M2 | 32.28
02.02.15.06.05 |  |  | BRS05 - PAINEL DE SISTEMA LINEAR RB FIXADO SOBRE PORTA PAINEL RB AUTOTRAVE TODO EM ALUMÍNIO, COR RAL 7021 - 1,89X 2,96M | M2 | 5.59
02.02.15.06.06 |  |  | BRS06 - PAINEL DE SISTEMA LINEAR RB FIXADO SOBRE PORTA PAINEL RB AUTOTRAVE TODO EM ALUMÍNIO, COR RAL 7021 - 21,22X 2,96M | M2 | 62.81
02.02.15.06.07 |  |  | BRS07 - PAINEL DE SISTEMA LINEAR RB FIXADO SOBRE PORTA PAINEL RB AUTOTRAVE TODO EM ALUMÍNIO, COR RAL 7021 - 4,845X 2,96M | M2 | 14.34
2016-02-02 |  |  | ESQUADRIAS DE FERRO
02.02.16.01 |  |  | PORTA CORTA FOGO, 0,90 X 2,10, DE ABRIR, EM CHAPA DE AÇO GALVANIZADO Nº24, BATENTE EM CHAPA Nº18, CLASSE 90, ISOLANTE EM MANTA CERÂMICA INCOMBUSTÍVEL E=5CM, DOBRADIÇAS TIPO HELICOIDAL EM AÇO 1010/1020, E FECHADURA REVERSÍVEL SEM CHAVE | UN | 4
02.02.16.02 |  |  | PORTA CORTA FOGO, 1,50 X 2,10, DE ABRIR, 02 FOLHA, EM CHAPA DE AÇO GALVANIZADO Nº24, BATENTE EM CHAPA Nº18, CLASSE 90, ISOLANTE EM MANTA CERÂMICA INCOMBUSTÍVEL E=5CM, DOBRADIÇAS TIPO HELICOIDAL EM AÇO 1010/1020, E FECHADURA REVERSÍVEL SEM CHAVE | UN | 1
02.02.16.03 |  |  | PC02 - PORTA DE ABRIR EM CHAPA CHAPA PERFURADA EM INOX 304 - FURAÇÃO REDONDA Ø22,2MM COM DISPOSIÇÃO ALTERNADA LONGITUDINAL - 0,86X 2,44M | UN | 1
02.02.16.04 |  |  | PORTA(S) DE ENROLAR PARA ACIONAMENTO ELÉTRICO ATRAVÉS DE ACIONADOR PROPRIO PARA ESTE TIPO DE PORTA, TENDO: FREIO ELÉTROMAGNÉTICO A DISCO, ACIONAMENTO MANUAL DE EMERGENCIA FEITO COM CORRENTE DE ELOS,PARA O CASO DE FALTA DE ENERGIA,COMANDO MAGNÉTICO COM CONTATORES ELÉTRICOS,MOTOR BLINDADO PARA 220/380 VOLTS MONOFÁSICO, EIXO ENROLADOR FEITO COM TUBO COM CUSTURA DE DIAMETRO DETERMINDADO PELA LARGURA DA PORTA E GUIAS CORREDIÇAS FEITAS COM PERFIL "U" DE CHAPA DOBRADA COM PROFUNDIDADE DETERMINADA PELA LARGURA DA PORTA 2,50X2,40M | UN | 1
02.02.16.05 |  |  | PORTA/PORTÃO TIPO GRADIL SOB MEDIDA | M² | 3.08
02.02.16.06 |  |  | CORRIMÃO DUPLO EM TUBO DE AÇO INOXIDÁVEL ESCOVADO, COM DIÂMETRO DE 1 1/2´ E MONTANTES COM DIÂMETRO DE 2´ | M | 166.52
2017-02-02 |  |  | MOBILIÁRIO
02.02.17.01 |  |  | BANCADA LATERAL MEDINDO 2400X900X900MM | UN | 1
02.02.17.02 |  |  | ARMARIO SUPERIOR MEDINDO 900X300X900MM PROVIDO DE DUAS PORTAS E TRES NIVEIS DE APOIO. | UN | 2
02.02.17.03 |  |  | ARMARIO SUPERIOR MEDINDO 450X300X900MM PROVIDO DE UMA PORTA A ESQUERDA E TRES NIVEIS DE APOIO. | UN | 1
02.02.17.04 |  |  | CAPELA MODELO LS-408 MEDINDO 1500X890X2600MM | UN | 1
02.02.17.05 |  |  | SISTEMA ACOPLADO DE SEGURANCA COM CHUVEIRO E LAVA OLHOS COM KIT EM ABS. | UN | 1
02.02.17.06 |  |  | BANCADA LATERAL MEDINDO 6300X1000X900MM | UN | 1
02.02.17.07 |  |  | ARMARIO MEDINDO 900X520X2000MM PROVIDA DE DUAS PORTAS E SEIS NIVEIS DE APOIO. | UN | 2
02.02.17.08 |  |  | BANCADA LATERAL MEDINDO 4500X1000X900MM | UN | 1
02.02.17.09 |  |  | ARMARIO SUPERIOR MEDINDO 900X300X900MM PROVIDO DE DUAS PORTAS E TRES NIVEIS DE APOIO. | UN | 5
02.02.17.10 |  |  | BANCADA LATERAL MEDINDO 4950X1000X900MM | UN | 1
02.02.17.11 |  |  | BANCADA LATERAL MEDINDO 2000X800X900MM | UN | 1
02.02.17.12 |  |  | METRO(S) LINEAR(ES) DE PRATELEIRA REVESTIDA EM LAMINADO MELAMINICO COM 300MM DE PROFUNDIDADE. | UN | 1.35
02.02.17.13 |  |  | METRO(S) LINEAR(ES) DE PRATELEIRA REVESTIDA EM LAMINADO MELAMINICO COM 300MM DE PROFUNDIDADE. | UN | 1.35
02.02.17.14 |  |  | ARMARIO MEDINDO 900X520X2000MM PROVIDA DE DUAS PORTAS E SEIS NIVEIS DE APOIO. | UN | 1
02.02.17.15 |  |  | BANCADA LATERAL MEDINDO 3050X700X900MM | UN | 1
02.02.17.16 |  |  | ARMARIO SUPERIOR MEDINDO 900X300X900MM PROVIDO DE DUAS PORTAS E TRES NIVEIS DE APOIO. | UN | 3
02.02.17.17 |  |  | BANCADA LATERAL MEDINDO 5500X1000X900MM | UN | 1
02.02.17.18 |  |  | ARMARIO SUPERIOR MEDINDO 900X300X900MM PROVIDO DE DUAS PORTAS E TRES NIVEIS DE APOIO. | UN | 6
02.02.17.19 |  |  | ARMARIO MEDINDO 900X520X2000MM PROVIDA DE DUAS PORTAS E SEIS NIVEIS DE APOIO. | UN | 2
02.02.17.20 |  |  | BANCADA LATERAL MEDINDO 4150X700X700MM | UN | 1
02.02.17.21 |  |  | ARMARIO MEDINDO 900X520X2000MM PROVIDA DE DUAS PORTAS E SEIS NIVEIS DE APOIO. | UN | 3
02.02.17.22 |  |  | BANCADA LATERAL MEDINDO 1540X800X900MM | UN | 1
02.02.17.23 |  |  | ARMARIO SUPERIOR MEDINDO 900X300X900MM PROVIDO DE DUAS PORTAS E TRES NIVEIS DE APOIO. | UN | 1
02.02.17.24 |  |  | ARMARIO SUPERIOR MEDINDO 450X300X900MM PROVIDO DE UMA PORTA A ESQUERDA E TRES NIVEIS DE APOIO. | UN | 1
02.02.17.25 |  |  | BANCADA LATERAL EM "L" MEDINDO (2400X650)+(1250X700)X900MM | UN | 1
02.02.17.26 |  |  | CAPELA MODELO LS-408 MEDINDO 1500X890X2600MM | UN | 1
02.02.17.27 |  |  | SISTEMA ACOPLADO DE SEGURANCA COM CHUVEIRO E LAVA OLHOS COM KIT EM ABS. | UN | 1
02.02.17.28 |  |  | BANCADA LATERAL MEDINDO 2900X800X900MM | UN | 1
02.02.17.29 |  |  | BANCADA LATERAL MEDINDO 2360X800X900MM | UN | 1
02.03 |  |  | PAISAGISMO
02.04 |  |  | INSTALAÇÕES ELÉTRICAS, LUMINOTÉCNICA E SPDA
2001-02-04 |  |  | LUMINÁRIAS
02.04.01.01 |  |  | HB VAL 150W/840 | UN | 70
02.04.01.02 |  |  | LUMINÁRIA DE EMBUTIR GREEN SPACE DN393B | UN | 4
02.04.01.03 |  |  | PANEL G3 36W 620X620 UGR 100-277V, LEDVANCE OU SIMILAR | UN | 50
02.04.01.04 |  |  | SPOT BASIC EMBUTIR REF. GD221B WB /3000K, PHILIPS OU SIMILAR | UN | 10
02.04.01.05 |  |  | LUMINÁRIA DE SOBREPOR HERMÉTICA REF. WT118C SMARTLED | UN | 10
02.04.01.06 |  |  | LUMINÁRIA DE SOBREPOR HERMÉTICA REF. WT118C SMARTLED | UN | 2
02.04.01.07 |  |  | INSTALAÇÃO DE LUMINÁRIAS | UN | 146
2002-02-04 |  |  | INSTALAÇÕES E ILUMINAÇÃO
02.04.02.01 |  |  | ELETRODUTOS, CONEXÕES, CAIXAS, CONDUTORES - ILUMINAÇÃO COMPLEMENTAR
02.04.02.01.01 |  |  | CAIXA RETANGULAR 4" X 2" BAIXA (0,30 M DO PISO), PVC, INSTALADA EM PAREDE - FORNECIMENTO E INSTALAÇÃO. AF_12/2015 | UN | 4
02.04.02.01.02 |  |  | CAIXA RETANGULAR 4" X 4" BAIXA (0,30 M DO PISO), PVC, INSTALADA EM PAREDE - FORNECIMENTO E INSTALAÇÃO. AF_12/2015 | UN | 127
02.04.02.01.03 |  |  | CAIXA DE PASSAGEM COM TAMPA APARAFUSADA 20 X 20 X 10 CM | UN | 3
02.04.02.01.04 |  |  | CONDULETE DE ALUMÍNIO, TIPO T, PARA ELETRODUTO DE AÇO GALVANIZADO DN 20 MM (3/4''), APARENTE - FORNECIMENTO E INSTALAÇÃO. AF_11/2016_P | UN | 2
02.04.02.01.05 |  |  | CONDULETE DE ALUMÍNIO, TIPO L, PARA ELETRODUTO DE AÇO GALVANIZADO DN 20 MM (3/4''), APARENTE - FORNECIMENTO E INSTALAÇÃO. AF_11/2016_P | UN | 44
02.04.02.01.06 |  |  | CONDULETE DE ALUMÍNIO, TIPO T, PARA ELETRODUTO DE AÇO GALVANIZADO DN 25 MM (1''), APARENTE - FORNECIMENTO E INSTALAÇÃO. AF_11/2016_P | UN | 2
02.04.02.01.07 |  |  | CONDULETE DE ALUMÍNIO, TIPO L, PARA ELETRODUTO DE AÇO GALVANIZADO DN 25 MM (1''), APARENTE - FORNECIMENTO E INSTALAÇÃO. AF_11/2016_P | UN | 11
02.04.02.01.08 |  |  | INTERRUPTOR COM 1 TECLA SIMPLES E PLACA | CJ | 22
02.04.02.01.09 |  |  | INTERRUPTOR COM 1 TECLA PARALELO E PLACA | CJ | 20
02.04.02.01.10 |  |  | TOMADA ALTA DE EMBUTIR (1 MÓDULO), 2P+T 10 A, SEM SUPORTE E SEM PLACA - FORNECIMENTO E INSTALAÇÃO. AF_12/2015 | UN | 32
02.04.02.01.11 |  |  | TOMADA ALTA DE EMBUTIR (1 MÓDULO), 2P+T 20 A, SEM SUPORTE E SEM PLACA - FORNECIMENTO E INSTALAÇÃO. AF_12/2015 | UN | 245
02.04.02.01.12 |  |  | CONDULETE TIPO ""E"" - 3/4"" | UN | 56
02.04.02.01.13 |  |  | CAIXA DE TOMADA EM ALUMÍNIO PARA PISO 4´ X 4´ | UN | 4
02.04.02.01.14 |  |  | ELETROCALHA PERFURADA GALVANIZADA A FOGO, 100 X 50 MM, COM ACESSÓRIOS | M | 87
02.04.02.01.15 |  |  | ELETROCALHA PERFURADA GALVANIZADA A FOGO, 150X100MM, COM ACESSÓRIOS | M | 42
02.04.02.01.16 |  |  | CURVA HORIZONTAL 150 X 100 MM PARA ELETROCALHA METÁLICA, COM ÂNGULO 90° (REF.: MOPA OU SIMILAR) | UN | 1
02.04.02.01.17 |  |  | CURVA VERTICAL 150 X 100 MM PARA ELETROCALHA METÁLICA, COM ÂNGULO 90° (REF.: MOPA OU SIMILAR) | UN | 1
02.04.02.01.18 |  |  | SAIDA HORIZONTAL PARA ELETRODUTO 3/4"" | UN | 39
02.04.02.01.19 |  |  | SAIDA HORIZONTAL PARA ELETRODUTO 1"" | UN | 19
02.04.02.01.20 |  |  | PERFILADO PERFURADO 38X38MM | M | 387
02.04.02.01.21 |  |  | SAIDA LATERAL SIMPLES PARA ELETRODUTO 3/4"" | UN | 69
02.04.02.01.22 |  |  | SAIDA LATERAL SIMPLES PARA ELETRODUTO 1"" | UN | 2
02.04.02.01.23 |  |  | SAIDA LATERAL DUPLA 3/4" | UN | 32
02.04.02.01.24 |  |  | CONJUNTO PARA JUNTA INTERNA "L" | UN | 6
02.04.02.01.25 |  |  | CONJUNTO PARA JUNTA RETA INTERNA I | UN | 129
02.04.02.01.26 |  |  | ELETRODUTO DE AÇO GALVANIZADO, CLASSE LEVE, DN 20 MM (3/4), APARENTE, INSTALADO EM TETO - FORNECIMENTO E INSTALAÇÃO. AF_11/2016_P | M | 429
02.04.02.01.27 |  |  | ELETRODUTO DE AÇO GALVANIZADO, CLASSE LEVE, DN 25 MM (1), APARENTE, INSTALADO EM TETO - FORNECIMENTO E INSTALAÇÃO. AF_11/2016_P | M | 87
02.04.02.01.28 |  |  | CURVA 90 GRAUS, EM AÇO, CONEXÃO SOLDADA, DN 20 (3/4"), INSTALADO EM RAMAIS E SUB-RAMAIS DE GÁS - FORNECIMENTO E INSTALAÇÃO. AF_10/2020 | UN | 108
02.04.02.01.29 |  |  | CURVA 90 GRAUS, EM AÇO, CONEXÃO SOLDADA, DN 25 (1"), INSTALADO EM RAMAIS E SUB-RAMAIS DE GÁS - FORNECIMENTO E INSTALAÇÃO. AF_10/2020 | UN | 24
02.04.02.01.30 |  |  | ELETRODUTO RÍGIDO SOLDÁVEL, PVC, DN 25 MM (3/4"), APARENTE, INSTALADO EM TETO - FORNECIMENTO E INSTALAÇÃO. AF_11/2016 | M | 230
02.04.02.01.31 |  |  | ELETRODUTO RÍGIDO SOLDÁVEL, PVC, DN 32 MM (1"), APARENTE, INSTALADO EM TETO - FORNECIMENTO E INSTALAÇÃO. AF_11/2016 | M | 83
ILUMINAÇÃO DE EMERGÊNCIA POR BLOCOS AUTÔNOMOS
02.04.02.02.32 |  |  | BLOCO AUTÔNOMO PARA ILUMINAÇÃO DE EMERGÊNCIA, COM LEDS DE ACLARAMENTO, FLUXO LUMINOSO CONSTANTE DE 1500LUMENS , AUTONOMIA SUPERIOR A 2H NA FALTA DE ENERGIA, COM BATERIA SELADA, FLUXEON-1500/L SE IP 43 ACLARAMENTO OU BALIZAMENTO, DJ - SOBREPOR | UN | 28
02.04.02.02.33 |  |  | BLOCO AUTÔNOMO PARA ILUMINAÇÃO DE EMERGÊNCIA, COM LEDS DE ACLARAMENTO, FLUXO LUMINOSO CONSTANTE DE 1500LUMENS , AUTONOMIA SUPERIOR A 2H NA FALTA DE ENERGIA, COM BATERIA SELADA - FLUXEON-1500/L SE IP 43 ACLARAMENTO, DJ - EMBUTIR FORRO | UN | 16
CABOS
02.04.02.03.34 |  |  | CABO PP CORDPLAST 3 CONDUTORES 450/750V 1,50MM2 | M | 180
02.04.02.03.35 |  |  | CABO DE COBRE DE 2,5 MM², ISOLAMENTO 750 V - ISOLAÇÃO EM PVC 70°C | M | 10500
02.04.02.03.36 |  |  | CABO DE COBRE DE 6 MM², ISOLAMENTO 750 V - ISOLAÇÃO EM PVC 70°C | M | 105
02.04.02.03.37 |  |  | NOBREAK APC SMC3000XLI-BR SMART-UPS 3,0 KVA (3000VA) 220V - T.E.-127V- 1F+T - T.S.-127V-1F+T | UN | 1
2003-02-04 |  |  | VOZ E DADOS
02.04.03.01 |  |  | EM PAREDES E ALVENARIAS
02.04.03.01.01 |  |  | PLACA DE 4´ X 4´ | UN | 30
02.04.03.01.02 |  |  | CAIXA RETANGULAR 4" X 4" BAIXA (0,30 M DO PISO), PVC, INSTALADA EM PAREDE - FORNECIMENTO E INSTALAÇÃO. AF_12/2015 | UN | 30
02.04.03.01.03 |  |  | ELETRODUTO FLEXÍVEL CORRUGADO REFORÇADO, PVC, DN 32 MM (1"), PARA CIRCUITOS TERMINAIS, INSTALADO EM FORRO - FORNECIMENTO E INSTALAÇÃO. AF_12/2015 | M | 120
02.04.03.01.04 |  |  | LUVA DE EMENDA PARA ELETRODUTO, AÇO GALVANIZADO, DN 25 MM (1''), APARENTE, INSTALADA EM PAREDE - FORNECIMENTO E INSTALAÇÃO. AF_11/2016_P | UN | 30
02.04.03.01.05 |  |  | CURVA 90 GRAUS, EM AÇO, CONEXÃO SOLDADA, DN 25 (1"), INSTALADO EM RAMAIS E SUB-RAMAIS DE GÁS - FORNECIMENTO E INSTALAÇÃO. AF_10/2020 | UN | 45
02.04.03.01.06 |  |  | ELETRODUTO DE AÇO GALVANIZADO, CLASSE LEVE, DN 25 MM (1), APARENTE, INSTALADO EM TETO - FORNECIMENTO E INSTALAÇÃO. AF_11/2016_P | M | 120
02.04.03.01.07 |  |  | CONECTOR RETO DE ALUMINIO PARA ELETRODUTO DE 1", PARA ADAPTAR ENTRADA DE ELETRODUTO METALICO FLEXIVEL EM QUADROS - FORNECIMENTO E INSTALAÇÃO | UN | 30
02.04.03.01.08 |  |  | BUCHA DE ALUMINIO PARA ELETRODUTO 1"" | UN | 30
02.04.03.01.09 |  |  | FORNECIMENTO E INSTALAÇÃO DE SAÍDA HORIZONTAL PARA ELETRODUTO 1" (REF. VL 33 VALEMAM OU SIMILAR) | UN | 30
02.04.03.01.10 |  |  | FORNECIMENTO E INSTALAÇÃO DE PARAFUSO CABEÇA LENTILHA 1/4" X 1/2" (REF. VL 1.68 VALEMAM OU SIMILAR) | UN | 60
02.04.03.01.11 |  |  | PORCA SEXTAVADA 1/4", BICROMATIZADA | UN | 60
02.04.03.01.12 |  |  | ARRUELA DE PRESSÃO 1/4" | UN | 60
02.04.03.02 |  |  | PONTOI WI-FI
02.04.03.02.13 |  |  | PLACA DE 4´ X 4´ | UN | 1
02.04.03.02.14 |  |  | CAIXA RETANGULAR 4" X 4" BAIXA (0,30 M DO PISO), PVC, INSTALADA EM PAREDE - FORNECIMENTO E INSTALAÇÃO. AF_12/2015 | UN | 1
02.04.03.02.15 |  |  | CURVA 90 GRAUS, EM AÇO, CONEXÃO SOLDADA, DN 25 (1"), INSTALADO EM RAMAIS E SUB-RAMAIS DE GÁS - FORNECIMENTO E INSTALAÇÃO. AF_10/2020 | UN | 1
02.04.03.02.16 |  |  | ELETRODUTO DE AÇO GALVANIZADO, CLASSE LEVE, DN 25 MM (1), APARENTE, INSTALADO EM PAREDE - FORNECIMENTO E INSTALAÇÃO. AF_11/2016_P | M | 4
02.04.03.02.17 |  |  | CONECTOR RETO DE ALUMINIO PARA ELETRODUTO DE 1", PARA ADAPTAR ENTRADA DE ELETRODUTO METALICO FLEXIVEL EM QUADROS - FORNECIMENTO E INSTALAÇÃO | UN | 2
02.04.03.02.18 |  |  | BUCHA DE ALUMINIO PARA ELETRODUTO 1"" | UN | 2
02.04.03.02.19 |  |  | FORNECIMENTO E INSTALAÇÃO DE SAÍDA HORIZONTAL PARA ELETRODUTO 1" (REF. VL 33 VALEMAM OU SIMILAR) | UN | 1
02.04.03.02.20 |  |  | FORNECIMENTO E INSTALAÇÃO DE PARAFUSO CABEÇA LENTILHA 1/4" X 1/2" (REF. VL 1.68 VALEMAM OU SIMILAR) | UN | 2
02.04.03.02.21 |  |  | PORCA SEXTAVADA 1/4", BICROMATIZADA | UN | 2
02.04.03.02.22 |  |  | ARRUELA DE PRESSÃO 1/4" | UN | 2
02.04.03.03 |  |  | VOZ E DADOS
02.04.03.03.23 |  |  | FORNECIMENTO DE RACK TIPO ARMÁRIO 19" X 42U X 680MM C/ 05 PATCH PANEL 24 PORTAS CAT.6E - REV 02 | UN | 1
02.04.03.03.24 |  |  | ELETROCALHA PERFURADA GALVANIZADA A FOGO, 150X100MM, COM ACESSÓRIOS | M | 39
02.04.03.03.25 |  |  | ELETROCALHA PERFURADA GALVANIZADA A FOGO, 100 X 50 MM, COM ACESSÓRIOS | M | 75
02.04.03.03.26 |  |  | CURVA HORIZONTAL 150 X 100 MM PARA ELETROCALHA METÁLICA, COM ÂNGULO 90° (REF.: MOPA OU SIMILAR) | UN | 1
02.04.03.03.27 |  |  | CURVA VERTICAL 150 X 100 MM PARA ELETROCALHA METÁLICA, COM ÂNGULO 90° (REF.: MOPA OU SIMILAR) | UN | 1
02.04.03.03.28 |  |  | CURVA VERTICAL 150 X 100 MM PARA ELETROCALHA METÁLICA, COM ÂNGULO 90° (REF.: MOPA OU SIMILAR) | UN | 1
02.04.03.03.29 |  |  | SAIDA HORIZONTAL PARA ELETRODUTO 1"" | UN | 14
02.04.03.03.30 |  |  | SAIDA HORIZONTAL PARA ELETRODUTO 2"" | UN | 2
02.04.03.03.31 |  |  | PERFILADO LISO (38X38)MM EM CHAPA DE AÇO GALVANIZADO #18, COM TRATAMENTO PRÉ-ZINCADO, INCLUSIVE TAMPA DE ENCAIXE, FIXAÇÃO SUPERIOR, CONEXÕES E ACESSÓRIOS | M | 18
02.04.03.03.32 |  |  | ELETRODUTO GALVANIZADO CONFORME NBR13057 - 2´ COM ACESSÓRIOS | M | 15
02.04.03.03.33 |  |  | ELETRODUTO GALVANIZADO CONFORME NBR13057 - 4´ COM ACESSÓRIOS | M | 3
02.04.03.03.34 |  |  | ELETRODUTO FLEXÍVEL CORRUGADO REFORÇADO, PVC, DN 32 MM (1"), PARA CIRCUITOS TERMINAIS, INSTALADO EM FORRO - FORNECIMENTO E INSTALAÇÃO. AF_12/2015 | M | 105
02.04.03.03.35 |  |  | CONDULETE ALUMINIO ""T"" 2"" COM TAMPA | UN | 11
02.04.03.03.36 |  |  | CAIXA DE TOMADA EM ALUMÍNIO PARA PISO 4´ X 4´ | UN | 5
02.04.03.03.37 |  |  | CAIXA DE PASSAGEM Nº 2 PADRÃO TELEBRÁS DIM. (20 X 20 X 12) CM EM CHAPA DE AÇO GALVANIZADO | UN | 4
02.04.03.03.38 |  |  | CAIXA DE PASSAGEM Nº 3 PADRÃO TELEBRÁS DIM. (40 X 40 X 12) CM EM CHAPA DE AÇO GALVANIZADO | UN | 1
02.04.03.03.39 |  |  | CAIXA DE PASSAGEM PARA ELETRICIDADE EM ALUMINIO, DIM: 50 X 50 X 15 CM | UN | 1
02.04.03.04 |  |  | ÁREAS EXTERNAS
02.04.03.04.40 |  |  | FORNECIMENTO E ASSENTAMENTO DE TUBO PEAD FLEXÍVEL CORRUGADO PERFURADO D = 4" (KANANET OU SIMILAR) | M | 40
02.04.03.04.41 |  |  | CAP DE PVC RÍGIDO SOLDAVEL P/ ESGOTO, DIÂM =100MM | UN | 8
2004-02-04 |  |  | FIBRA ÓTICA
02.04.04.01 |  |  | ELETRODUTO DE AÇO GALVANIZADO MÉDIO, INCLUSIVE CONEXÕES, SUPORTES E FIXAÇÃO DN 100 (4") | M | 6
02.04.04.02 |  |  | CURVA 90 GALVANIZADA 4"" | UN | 2
02.04.04.03 |  |  | FORNECIMENTO E ASSENTAMENTO DE TUBO PEAD FLEXÍVEL CORRUGADO PERFURADO D = 4" (KANANET OU SIMILAR) | M | 110
02.04.04.04 |  |  | CAP DE PVC RÍGIDO SOLDAVEL P/ ESGOTO, DIÂM =100MM | UN | 14
2005-02-04 |  |  | CHAMADA DE EMERGÊNCIA
02.04.05.01 |  |  | ELETRODUTO DE AÇO GALVANIZADO, CLASSE LEVE, DN 20 MM (3/4), APARENTE, INSTALADO EM PAREDE - FORNECIMENTO E INSTALAÇÃO. AF_11/2016_P | M | 6
02.04.05.01.01 |  |  | CURVA 90 GRAUS, EM AÇO, CONEXÃO SOLDADA, DN 20 (3/4"), INSTALADO EM RAMAIS E SUB-RAMAIS DE GÁS - FORNECIMENTO E INSTALAÇÃO. AF_10/2020 | UN | 2
02.04.05.01.02 |  |  | ELETRODUTO FLEXÍVEL CORRUGADO REFORÇADO, PVC, DN 25 MM (3/4"), PARA CIRCUITOS TERMINAIS, INSTALADO EM FORRO - FORNECIMENTO E INSTALAÇÃO. AF_12/2015 | M | 6
02.04.05.01.03 |  |  | CAIXA RETANGULAR 4" X 2" BAIXA (0,30 M DO PISO), PVC, INSTALADA EM PAREDE - FORNECIMENTO E INSTALAÇÃO. AF_12/2015 | UN | 2
02.04.05.01.04 |  |  | CAIXA RETANGULAR 4" X 4" BAIXA (0,30 M DO PISO), PVC, INSTALADA EM PAREDE - FORNECIMENTO E INSTALAÇÃO. AF_12/2015 | UN | 1
02.04.05.01.05 |  |  | PLACA DE 4´ X 2´ | UN | 2
02.04.05.01.06 |  |  | PLACA DE 4´ X 4´ | UN | 1
2006-02-04 |  |  | CFTV
02.04.06.01 |  |  | SAIDA HORIZONTAL PARA ELETRODUTO 1"" | UN | 34
02.04.06.02 |  |  | ELETRODUTO GALVANIZADO A QUENTE CONFORME NBR6323 - 1´ COM ACESSÓRIOS | M | 327
02.04.06.03 |  |  | ELETRODUTO GALVANIZADO CONFORME NBR13057 - 2´ COM ACESSÓRIOS | M | 150
02.04.06.04 |  |  | CONDULETE DE ALUMÍNIO, TIPO T, PARA ELETRODUTO DE AÇO GALVANIZADO DN 25 MM (1''), APARENTE - FORNECIMENTO E INSTALAÇÃO. AF_11/2016_P | UN | 7
02.04.06.05 |  |  | CONDULETE DE ALUMÍNIO, TIPO L, PARA ELETRODUTO DE AÇO GALVANIZADO DN 20 MM (3/4''), APARENTE - FORNECIMENTO E INSTALAÇÃO. AF_11/2016_P | UN | 37
02.04.06.06 |  |  | CONDULETE DE ALUMÍNIO, TIPO C, PARA ELETRODUTO DE AÇO GALVANIZADO DN 25 MM (1''), APARENTE - FORNECIMENTO E INSTALAÇÃO. AF_11/2016_P | UN | 29
02.04.06.07 |  |  | CONDULETE DE ALUMÍNIO, TIPO C, PARA ELETRODUTO DE AÇO GALVANIZADO DN 25 MM (1''), APARENTE - FORNECIMENTO E INSTALAÇÃO. AF_11/2016_P | UN | 29
02.04.06.08 |  |  | CONDULETE ALUMINIO ""T"" 2"" COM TAMPA | UN | 14
02.04.06.09 |  |  | CONDULETE ALUMINIO ""L"" 2"" COM TAMPA | UN | 4
02.04.06.10 |  |  | CONDULETE EM ALUMÍNIO TIPO "C" DE 2" | UN | 8
02.04.06.11 |  |  | CAIXA DE PASSAGEM PVC 20 X 20CM, SISTEMA "X", COM TAMPA | UN | 1
02.04.06.12 |  |  | CAIXA DE PASSAGEM EM PVC TIPO AQUATIC, 100X100X50MM | UN | 1
02.04.06.13 |  |  | CAIXA RETANGULAR 4" X 4" BAIXA (0,30 M DO PISO), PVC, INSTALADA EM PAREDE - FORNECIMENTO E INSTALAÇÃO. AF_12/2015 | UN | 1
02.04.06.14 |  |  | PLACA DE 4´ X 4´ | UN | 1
02.04.06.15 |  |  | PONTO PARA RECEPCAO SINAIS DE TV CIRCUITO DIRIGIDO | UN | 60
2007-02-04 |  |  | CONTROLE DE ACESSO
02.04.07.01 |  |  | SAIDA HORIZONTAL PARA ELETRODUTO 1"" | UN | 5
02.04.07.01.01 |  |  | ELETRODUTO DE AÇO GALVANIZADO, CLASSE LEVE, DN 25 MM (1), APARENTE, INSTALADO EM TETO - FORNECIMENTO E INSTALAÇÃO. AF_11/2016_P | M | 30
02.04.07.01.02 |  |  | CURVA 90 GRAUS, CPVC, SOLDÁVEL, DN 28 MM, INSTALADO EM RESERVAÇÃO DE ÁGUA DE EDIFICAÇÃO QUE POSSUA RESERVATÓRIO DE FIBRA/FIBROCIMENTO FORNECIMENTO E INSTALAÇÃO. AF_06/2016 | UN | 8
02.04.07.01.03 |  |  | ELETRODUTO FLEXÍVEL CORRUGADO REFORÇADO, PVC, DN 32 MM (1"), PARA CIRCUITOS TERMINAIS, INSTALADO EM FORRO - FORNECIMENTO E INSTALAÇÃO. AF_12/2015 | M | 12
02.04.07.01.04 |  |  | CAIXA RETANGULAR 4" X 2" BAIXA (0,30 M DO PISO), PVC, INSTALADA EM PAREDE - FORNECIMENTO E INSTALAÇÃO. AF_12/2015 | UN | 17
02.04.07.01.05 |  |  | CAIXA DE TOMADA EM ALUMÍNIO PARA PISO 4´ X 4´ | UN | 3
02.04.07.01.06 |  |  | CAIXA DE PASSAGEM EM ALUMÍNIO PARA PISO 4" X 2" - FORNECIMENTO E ASSENTAMENTO | UN | 5
02.04.07.01.07 |  |  | PLACA DE 4´ X 2´ | UN | 20
02.04.07.01.08 |  |  | PLACA DE 4´ X 4´ | UN | 5
2008-02-04 |  |  | TV - PAREDES EM ALVENARIA
02.04.08.01 |  |  | PLACA DE 4´ X 4´ | UN | 2
02.04.08.02 |  |  | CAIXA RETANGULAR 4" X 4" BAIXA (0,30 M DO PISO), PVC, INSTALADA EM PAREDE - FORNECIMENTO E INSTALAÇÃO. AF_12/2015 | UN | 2
02.04.08.03 |  |  | ELETRODUTO FLEXÍVEL CORRUGADO REFORÇADO, PVC, DN 25 MM (3/4"), PARA CIRCUITOS TERMINAIS, INSTALADO EM FORRO - FORNECIMENTO E INSTALAÇÃO. AF_12/2015 | M | 8
02.04.08.04 |  |  | LUVA DE ALUMÍNIO Ø3/4" | UN | 2
02.04.08.05 |  |  | CURVA 90 GRAUS, EM AÇO, CONEXÃO SOLDADA, DN 20 (3/4"), INSTALADO EM RAMAIS E SUB-RAMAIS DE GÁS - FORNECIMENTO E INSTALAÇÃO. AF_10/2020 | UN | 3
02.04.08.06 |  |  | ELETRODUTO DE AÇO GALVANIZADO, CLASSE LEVE, DN 20 MM (3/4), APARENTE, INSTALADO EM TETO - FORNECIMENTO E INSTALAÇÃO. AF_11/2016_P | M | 8
02.04.08.07 |  |  | CONECTOR RETO DE ALUMINIO PARA ELETRODUTO DE 3/4", PARA ADAPTAR ENTRADA DE ELETRODUTO METALICO FLEXIVEL EM QUADROS - FORNECIMENTO E INSTALAÇÃO | UN | 2
02.04.08.08 |  |  | BUCHA DE ALUMINIO PARA ELETRODUTO 3/4"" | UN | 2
02.04.08.09 |  |  | SAIDA LATERAL SIMPLES PARA ELETRODUTO 3/4"" | UN | 2
02.04.08.10 |  |  | FORNECIMENTO E INSTALAÇÃO DE PARAFUSO CABEÇA LENTILHA 1/4" X 1/2" (REF. VL 1.68 VALEMAM OU SIMILAR) | UN | 4
02.04.08.11 |  |  | LEITOS - PORCA E ARRUELA 1/4"" | CJ | 4
02.04.08.12 |  |  | ELETRODUTO FLEXÍVEL CORRUGADO REFORÇADO, PVC, DN 25 MM (3/4"), PARA CIRCUITOS TERMINAIS, INSTALADO EM FORRO - FORNECIMENTO E INSTALAÇÃO. AF_12/2015 | M | 6
02.04.08.13 |  |  | ELETRODUTO FLEXÍVEL CORRUGADO, PEAD, DN 50 (1 1/2"), PARA REDE ENTERRADA DE DISTRIBUIÇÃO DE ENERGIA ELÉTRICA - FORNECIMENTO E INSTALAÇÃO. AF_12/2021 | M | 6
02.04.08.14 |  |  | CAIXA RETANGULAR 4" X 4" BAIXA (0,30 M DO PISO), PVC, INSTALADA EM PAREDE - FORNECIMENTO E INSTALAÇÃO. AF_12/2015 | UN | 1
02.04.08.15 |  |  | CAIXA DE TOMADA EM ALUMÍNIO PARA PISO 4´ X 4´ | UN | 1
02.04.08.16 |  |  | PLACA DE 4´ X 4´ | UN | 1
02.04.08.17 |  |  | TOMADA PARA TV, TIPO PINO JACK, COM PLACA | UN | 2
2009-02-04 |  |  | DETECÇÃO E ALARME
02.04.09.01 |  |  | DETECTOR ÓPTICO DE FUMAÇA COM BASE ENDEREÇÁVEL | UN | 22
02.04.09.02 |  |  | CAIXA DE PASSAGEM DE ALUMÍNIO PARA PISO 30X30X12CM, DA MARCA WETZEL MOD: CP-3030-12 OU SIMILAR. | UN | 22
02.04.09.03 |  |  | CONECTOR RETO BITOLA 3/4" FERRO GALV OU ALUMINIO PARA ADAPTACAO DE ENTRADAS | UN | 88
02.04.09.04 |  |  | ELETRODUTO METALICO FLEXIVEL REVESTIDO EXTERNAMENTE COM PVC PRETO, DIAMETRO EXTERNO DE 25 MM (3/4"), TIPO SEALTUBO | M | 55
02.04.09.05 |  |  | CONDULETE DE ALUMÍNIO, TIPO T, PARA ELETRODUTO DE AÇO GALVANIZADO DN 20 MM (3/4''), APARENTE - FORNECIMENTO E INSTALAÇÃO. AF_11/2016_P | UN | 22
02.04.09.06 |  |  | ELETRODUTO DE AÇO GALVANIZADO, CLASSE LEVE, DN 20 MM (3/4), APARENTE, INSTALADO EM TETO - FORNECIMENTO E INSTALAÇÃO. AF_11/2016_P | M | 264
02.04.09.07 |  |  | CURVA 90 GRAUS, EM AÇO, CONEXÃO SOLDADA, DN 20 (3/4"), INSTALADO EM RAMAIS E SUB-RAMAIS DE GÁS - FORNECIMENTO E INSTALAÇÃO. AF_10/2020 | UN | 22
02.04.09.08 |  |  | ACIONADOR MANUAL DE ALARME CONTRA INCENDIO | UN | 6
02.04.09.09 |  |  | CAIXA DE LIGAÇÃO/PASSAGEM EM PVC RÍGIDO PARA ELETRODUTO, DIMENSÕES 4"X4", EMBUTIDA EM PAREDE DE GESSO ACARTONADO (DRY- WALL) - FORNECIMENTO E INSTALAÇÃO | UN | 6
02.04.09.10 |  |  | ELETRODUTO DE AÇO GALVANIZADO, CLASSE LEVE, DN 20 MM (3/4), APARENTE, INSTALADO EM TETO - FORNECIMENTO E INSTALAÇÃO. AF_11/2016_P | M | 18
02.04.09.11 |  |  | CONECTOR RETO BITOLA 3/4" FERRO GALV OU ALUMINIO PARA ADAPTACAO DE ENTRADAS | UN | 12
02.04.09.12 |  |  | SINALIZADOR SONORO EM LED VEICULAR | UN | 6
02.04.09.13 |  |  | CAIXA DE LIGAÇÃO/PASSAGEM EM PVC RÍGIDO PARA ELETRODUTO, DIMENSÕES 4"X4", EMBUTIDA EM PAREDE DE GESSO ACARTONADO (DRY- WALL) - FORNECIMENTO E INSTALAÇÃO | UN | 6
02.04.09.14 |  |  | ELETRODUTO DE AÇO GALVANIZADO, CLASSE LEVE, DN 20 MM (3/4), APARENTE, INSTALADO EM TETO - FORNECIMENTO E INSTALAÇÃO. AF_11/2016_P | M | 144
02.04.09.15 |  |  | CONECTOR RETO BITOLA 3/4" FERRO GALV OU ALUMINIO PARA ADAPTACAO DE ENTRADAS | UN | 72
02.04.09.16 |  |  | ALARME SONORO BITONAL 220 V PARA PAINEL DE COMANDO | UN | 6
02.04.09.17 |  |  | CAIXA DE PASSAGEM PVC 20 X 20CM, SISTEMA "X", COM TAMPA | UN | 6
02.04.09.18 |  |  | CURVA 90 GRAUS, EM AÇO, CONEXÃO SOLDADA, DN 20 (3/4"), INSTALADO EM RAMAIS E SUB-RAMAIS DE GÁS - FORNECIMENTO E INSTALAÇÃO. AF_10/2020 | UN | 12
02.04.09.19 |  |  | CONDULETE DE ALUMÍNIO, TIPO T, PARA ELETRODUTO DE AÇO GALVANIZADO DN 20 MM (3/4''), APARENTE - FORNECIMENTO E INSTALAÇÃO. AF_11/2016_P | UN | 12
02.04.09.20 |  |  | MODULO DE CONTROLE CENTRAL CS-NET WEB HITACHI | UN | 6
02.04.09.21 |  |  | MODULO DE SUPERVISÃO ENDEREÇAVEL BSKY IM5EI | UN | 5
02.04.09.22 |  |  | CAIXA DE PASSAGEM EM ALUMÍNIO FUNDIDO À PROVA DE TEMPO, 200 X 200 MM | UN | 5
02.04.09.23 |  |  | ELETRODUTO DE AÇO GALVANIZADO, CLASSE LEVE, DN 20 MM (3/4), APARENTE, INSTALADO EM TETO - FORNECIMENTO E INSTALAÇÃO. AF_11/2016_P | M | 60
02.04.09.24 |  |  | CONECTOR RETO DE ALUMINIO PARA ELETRODUTO DE 3/4", PARA ADAPTAR ENTRADA DE ELETRODUTO METALICO FLEXIVEL EM QUADROS - FORNECIMENTO E INSTALAÇÃO | UN | 55
02.04.09.25 |  |  | CURVA 90 GRAUS, EM AÇO, CONEXÃO SOLDADA, DN 20 (3/4"), INSTALADO EM RAMAIS E SUB-RAMAIS DE GÁS - FORNECIMENTO E INSTALAÇÃO. AF_10/2020 | UN | 5
02.04.09.26 |  |  | CONDULETE DE ALUMÍNIO, TIPO T, PARA ELETRODUTO DE AÇO GALVANIZADO DN 25 MM (1''), APARENTE - FORNECIMENTO E INSTALAÇÃO. AF_11/2016_P | UN | 15
02.04.09.27 |  |  | CABO DE COBRE PP CORDPLAST 2 X 1,5 MM2, 450/750V | M | 15
02.04.09.28 |  |  | PRENSA CABO DE 3/4", FORNECIMENTO | UN | 10
02.04.09.29 |  |  | CENTRAL DE ALARME DE INCENDIO INTELBRAS CIE 1125 ENDERECAVEL | UN | 1
02.04.09.30 |  |  | ELETRODUTO DE AÇO GALVANIZADO, CLASSE LEVE, DN 20 MM (3/4), APARENTE, INSTALADO EM TETO - FORNECIMENTO E INSTALAÇÃO. AF_11/2016_P | M | 24
02.04.09.31 |  |  | CONECTOR RETO BITOLA 3/4" FERRO GALV OU ALUMINIO PARA ADAPTACAO DE ENTRADAS | UN | 5
02.04.09.32 |  |  | CURVA 90 GRAUS, EM AÇO, CONEXÃO SOLDADA, DN 20 (3/4"), INSTALADO EM RAMAIS E SUB-RAMAIS DE GÁS - FORNECIMENTO E INSTALAÇÃO. AF_10/2020 | UN | 10
02.04.09.33 |  |  | FORNECIMENTO E INSTALAÇÃO DE FONTE DE ALIMENTAÇÃO 12V / 10A (OU SIMILAR) | UN | 1
02.04.09.34 |  |  | REFLETOR 100W LED LINEAR BLINDADO A PROVA D'AGUA | UN | 7
02.04.09.35 |  |  | DETECTOR DE FUMACA FOTOELETRICO - ENDERECAVEL - CL-180 | UN | 7
02.04.09.36 |  |  | CABO UTP CAT. 6 | M | 680
02.04.09.37 |  |  | CABO DE COBRE FLEXÍVEL ISOLADO, 2,5 MM², ANTI-CHAMA 0,6/1,0 KV, PARA CIRCUITOS TERMINAIS - FORNECIMENTO E INSTALAÇÃO. AF_12/2015 | M | 200
02.04.09.38 |  |  | CAIXA DE PASSAGEM CHAPA TAMPA PARAFUSADA DE 20X20X10 CM | UN | 5
2010-02-04 |  |  | PARA RAIOS
02.04.10.01 |  |  | CAPTOR TIPO FRANKLIN
02.04.10.01.01 |  |  | CAPTOR TIPO FRANKLIN PARA SPDA - FORNECIMENTO E INSTALAÇÃO. AF_12/2017 | UN | 2
02.04.10.01.02 |  |  | MASTRO DE PARA-RAIOS 1.1/2""X3,0M | UN | 2
02.04.10.01.03 |  |  | BASE PARA MASTRO DE DIÂMETRO 2´ | UN | 2
02.04.10.01.04 |  |  | CONTRAVENTAGEM COM CABO PARA MASTRO DE DIÂMETRO 2´ | UN | 2
02.04.10.01.05 |  |  | ISOLADOR GALVANIZADO PARA MASTRO DE DIÂMETRO 2´, REFORÇADO COM 2 DESCIDAS | UN | 6
02.04.10.02 |  |  | CAPTOR TIPO GAIOLA DE FARADAY
02.04.10.02.06 |  |  | BARRA CONDUTORA CHATA EM ALUMÍNIO DE 7/8´ X 1/8´, INCLUSIVE ACESSÓRIOS DE FIXAÇÃO | M | 320
02.04.10.02.07 |  |  | CABO COBRE NU 7 FIOS 1AWG - 35MM2 | M | 60
02.04.10.02.08 |  |  | CONECTOR SPLIT-BOLT PARA CABO DE 35 MM², LATÃO, COM RABICHO | UN | 12
02.04.10.02.09 |  |  | TERMINAL DE PRESSÃO/COMPRESSÃO PARA CABO DE 35 MM² | UN | 24
02.04.10.03 |  |  | DESCIDAS
02.04.10.03.10 |  |  | BARRA GALVANIZADA A FOGO DIAM. 3/8" | M | 264
02.04.10.04 |  |  | ATERRAMENTO
02.04.10.04.11 |  |  | HASTE DE ATERRAMENTO 5/8 PARA SPDA - FORNECIMENTO E INSTALAÇÃO. AF_12/2017 | UN | 14
02.04.10.04.12 |  |  | CONECTOR OLHAL CABO/HASTE DE 5/8´ | UN | 14
02.04.10.04.13 |  |  | CABO DE COBRE NU # 50 MM2 | M | 164
02.04.10.04.14 |  |  | FORNECIMENTO E INSTALAÇÃO DE CAIXA DE PASSAGEM EM ALUMÍNIO (30 X 30 X 10 CM) | UN | 2
02.04.10.04.15 |  |  | CONECTOR SPLIT-BOLT PARA CABO DE 50 MM², LATÃO, SIMPLES | UN | 14
2011-02-04 |  |  | ALIMENTADORES
02.04.11.01 |  |  | PAINEL GERAL DE B.T DA CPRM SUBESTAÇÃO SE 1 (EXISTENTE)
02.04.11.01.01 |  |  | DISJUNTOR TRIPOLAR 250A | UN | 1
02.04.11.01.02 |  |  | ADEQUAÇÃO NO PAINEL EXISTENTE PARA INSTALAÇÃO DO DISJUNTOR | VB | 1
02.04.11.02 |  |  | QF-N-B.INCÊNDIO 220/127V
02.04.11.02.01 |  |  | DISJUNTOR TRIPOLAR 80A CURVA C | UN | 1
02.04.11.02.02 |  |  | CAIXA PARA 1 DISJUNTOR TRIFÁSICO ATÉ 100A E BARRAMENTOS | UN | 1
02.04.11.03 |  |  | QGBT-N-LITOTECA
02.04.11.03.01 |  |  | DISJUNTOR TRIPOLAR IN=40A | UN | 1
02.04.11.03.02 |  |  | DISPOSITIVO SUPPRESOR DE SURTO DPS CLASSE 1 100 KA, 350V, 1,5 KV | UN | 4
02.04.11.03.03 |  |  | FUSÍVEL DIAZED RETARDADO DE 2 A ATÉ 25 A | UN | 3
02.04.11.03.04 |  |  | MEDIDOR MULTIFUNÇÃO PARA MEDIÇÃO INDIRETA | UN | 1
02.04.11.03.05 |  |  | TRANSFORMADOR DE CORRENTE RELAÇÃO 400:5 A | UN | 3
02.04.11.03.06 |  |  | DISJUNTOR TERMOMAGNÉTICO TRIPOLAR , CORRENTE NOMINAL DE 250A - FORNECIMENTO E INSTALAÇÃO. AF_10/2020 | UN | 1
02.04.11.03.07 |  |  | DISJUNTOR TRIPOLAR TIPO NEMA, CORRENTE NOMINAL DE 60 ATÉ 100A - FORNECIMENTO E INSTALAÇÃO. AF_10/2020 | UN | 3
02.04.11.03.08 |  |  | DISJUNTOR TERMOMAGNÉTICO TRIPOLAR , CORRENTE NOMINAL DE 125A - FORNECIMENTO E INSTALAÇÃO. AF_10/2020 | UN | 1
02.04.11.03.09 |  |  | DISJUNTOR TRIPOLAR TIPO NEMA, CORRENTE NOMINAL DE 60 ATÉ 100A - FORNECIMENTO E INSTALAÇÃO. AF_10/2020 | UN | 3
02.04.11.03.10 |  |  | DISJUNTOR TRIPOLAR TIPO NEMA, CORRENTE NOMINAL DE 60 ATÉ 100A - FORNECIMENTO E INSTALAÇÃO. AF_10/2020 | UN | 1
02.04.11.03.11 |  |  | DISJUNTOR TRIPOLAR TIPO DIN, CORRENTE NOMINAL DE 32A - FORNECIMENTO E INSTALAÇÃO. AF_10/2020 | UN | 1
02.04.11.03.12 |  |  | DISJUNTOR TRIPOLAR TIPO DIN, CORRENTE NOMINAL DE 40A - FORNECIMENTO E INSTALAÇÃO. AF_10/2020 | UN | 1
02.04.11.03.13 |  |  | DISJUNTOR TRIPOLAR TIPO DIN, CORRENTE NOMINAL DE 50A - FORNECIMENTO E INSTALAÇÃO. AF_10/2020 | UN | 1
02.04.11.03.14 |  |  | QUADRO DE DISTRIBUIÇÃO DE EMBUTIR, EM CHAPA DE AÇO, PARA ATÉ 70 DISJUNTORES, COM BARRAMENTO, PADRÃO DIN, EXCLUSIVE DISJUNTORES | UN | 1
02.04.11.04 |  |  | QLF-N-INFERIOR SCANNER
02.04.11.04.01 |  |  | CHAVE SECCIONADORA TRIPOLAR, ABERTURA SOB CARGA, COM FUSÍVEIS NH - 100A/250V - FORNECIMENTO E INSTALACAO | UN | 1
02.04.11.04.02 |  |  | DISJUNTOR TRIPOLAR TIPO DIN, CORRENTE NOMINAL DE 40A - FORNECIMENTO E INSTALAÇÃO. AF_10/2020 | UN | 1
02.04.11.04.03 |  |  | DISPOSITIVO SUPRESSOR DE SURTO DPS CLASSE 2 40 KA, 350V, 1,4 KV | UN | 3
02.04.11.04.04 |  |  | DISJUNTOR MONOPOLAR TIPO DIN, CORRENTE NOMINAL DE 16A - FORNECIMENTO E INSTALAÇÃO. AF_10/2020 | UN | 24
02.04.11.04.05 |  |  | DISJUNTOR BIPOLAR TIPO DIN, CORRENTE NOMINAL DE 16A - FORNECIMENTO E INSTALAÇÃO. AF_10/2020 | UN | 10
02.04.11.04.06 |  |  | DISJUNTOR BIPOLAR TIPO DIN, CORRENTE NOMINAL DE 20A - FORNECIMENTO E INSTALAÇÃO. AF_10/2020 | UN | 5
02.04.11.04.07 |  |  | DISJUNTOR BIPOLAR DR 40 A - DISPOSITIVO RESIDUAL DIFERENCIAL, TIPO AC, 30MA, REF.5SM1 314-OMB, SIEMENS OU SIMILAR | UN | 1
02.04.11.04.08 |  |  | DISPOSITIVO DIFERENCIAL RESIDUAL DE 25 A X 30 MA - 4 POLOS | UN | 4
02.04.11.04.09 |  |  | QUADRO DE DISTRIBUIÇÃO DE EMBUTIR, EM CHAPA DE AÇO, PARA ATÉ 70 DISJUNTORES, COM BARRAMENTO, PADRÃO DIN, EXCLUSIVE DISJUNTORES | UN | 1
02.04.11.05 |  |  | QLF-N-INFERIOR SL.CORTES
02.04.11.05.01 |  |  | CHAVE SECCIONADORA TRIPOLAR, ABERTURA SOB CARGA, COM FUSÍVEIS NH00 - 125A/500V | UN | 1
02.04.11.05.02 |  |  | DISJUNTOR TRIPOLAR TIPO DIN, CORRENTE NOMINAL DE 40A - FORNECIMENTO E INSTALAÇÃO. AF_10/2020 | UN | 1
02.04.11.05.03 |  |  | DISPOSITIVO SUPRESSOR DE SURTO DPS CLASSE 2 40 KA, 350V, 1,4 KV | UN | 3
02.04.11.05.04 |  |  | DISJUNTOR MONOPOLAR TIPO DIN, CORRENTE NOMINAL DE 16A - FORNECIMENTO E INSTALAÇÃO. AF_10/2020 | UN | 27
02.04.11.05.05 |  |  | DISJUNTOR BIPOLAR TIPO DIN, CORRENTE NOMINAL DE 16A - FORNECIMENTO E INSTALAÇÃO. AF_10/2020 | UN | 10
02.04.11.05.06 |  |  | DISJUNTOR BIPOLAR TIPO DIN, CORRENTE NOMINAL DE 20A - FORNECIMENTO E INSTALAÇÃO. AF_10/2020 | UN | 7
02.04.11.05.07 |  |  | DISJUNTOR TRIPOLAR TIPO DIN, CORRENTE NOMINAL DE 16A - FORNECIMENTO E INSTALAÇÃO. AF_10/2020 | UN | 1
02.04.11.05.08 |  |  | DISJUNTOR TRIPOLAR TIPO DIN, CORRENTE NOMINAL DE 20A - FORNECIMENTO E INSTALAÇÃO. AF_10/2020 | UN | 1
02.04.11.05.09 |  |  | DISJUNTOR TRIPOLAR TIPO DIN, CORRENTE NOMINAL DE 25A - FORNECIMENTO E INSTALAÇÃO. AF_10/2020 | UN | 1
02.04.11.05.10 |  |  | DISJUNTOR TRIPOLAR TIPO DIN, CORRENTE NOMINAL DE 32A - FORNECIMENTO E INSTALAÇÃO. AF_10/2020 | UN | 1
02.04.11.05.11 |  |  | DISPOSITIVO DIFERENCIAL RESIDUAL DE 25 A X 30 MA - 4 POLOS | UN | 3
02.04.11.05.12 |  |  | DISPOSITIVO DIFERENCIAL RESIDUAL DE 40 A X 30 MA - 4 POLOS | UN | 1
02.04.11.05.13 |  |  | QUADRO DE DISTRIBUIÇÃO DE EMBUTIR, EM CHAPA DE AÇO, PARA ATÉ 56 DISJUNTORES, COM BARRAMENTO, PADRÃO DIN, EXCLUSIVE DISJUNTORES | UN | 1
02.04.11.06 |  |  | QLF-N-INFERIOR LITOTECA
02.04.11.06.01 |  |  | CHAVE SECCIONADORA TRIPOLAR 63A, MANOBRA C/ CARGA ACIONAMENTO POR ALAVANCA P/ QUADRO DE DIST DE ENERGIA | UN | 1
02.04.11.06.02 |  |  | DISJUNTOR TRIPOLAR TIPO DIN, CORRENTE NOMINAL DE 40A - FORNECIMENTO E INSTALAÇÃO. AF_10/2020 | UN | 1
02.04.11.06.03 |  |  | DISPOSITIVO SUPRESSOR DE SURTO DPS CLASSE 2 40 KA, 350V, 1,4 KV | UN | 3
02.04.11.06.04 |  |  | DISJUNTOR MONOPOLAR TIPO DIN, CORRENTE NOMINAL DE 16A - FORNECIMENTO E INSTALAÇÃO. AF_10/2020 | UN | 9
02.04.11.06.05 |  |  | DISJUNTOR BIPOLAR TIPO DIN, CORRENTE NOMINAL DE 16A - FORNECIMENTO E INSTALAÇÃO. AF_10/2020 | UN | 10
02.04.11.06.06 |  |  | DISJUNTOR BIPOLAR TIPO DIN, CORRENTE NOMINAL DE 20A - FORNECIMENTO E INSTALAÇÃO. AF_10/2020 | UN | 2
02.04.11.06.07 |  |  | DISJUNTOR TRIPOLAR TIPO DIN, CORRENTE NOMINAL DE 20A - FORNECIMENTO E INSTALAÇÃO. AF_10/2020 | UN | 1
02.04.11.06.08 |  |  | DISPOSITIVO DIFERENCIAL RESIDUAL DE 25 A X 30 MA - 4 POLOS | UN | 1
02.04.11.06.09 |  |  | QUADRO DE DISTRIBUIÇÃO DE EMBUTIR, EM CHAPA DE AÇO, PARA ATÉ 56 DISJUNTORES, COM BARRAMENTO, PADRÃO DIN, EXCLUSIVE DISJUNTORES | UN | 1
02.04.11.07 |  |  | QLF-N-SUPERIOR PREPARO
02.04.11.07.01 |  |  | CHAVE SECCIONADORA TRIPOLAR, ABERTURA SOB CARGA, COM FUSÍVEIS NH - 100A/250V - FORNECIMENTO E INSTALACAO | UN | 1
02.04.11.07.02 |  |  | DISJUNTOR TRIPOLAR TIPO DIN, CORRENTE NOMINAL DE 40A - FORNECIMENTO E INSTALAÇÃO. AF_10/2020 | UN | 1
02.04.11.07.03 |  |  | DISPOSITIVO SUPRESSOR DE SURTO DPS CLASSE 2 40 KA, 350V, 1,4 KV | UN | 3
02.04.11.07.04 |  |  | DISJUNTOR MONOPOLAR TIPO DIN, CORRENTE NOMINAL DE 16A - FORNECIMENTO E INSTALAÇÃO. AF_10/2020 | UN | 19
02.04.11.07.05 |  |  | DISJUNTOR BIPOLAR TIPO DIN, CORRENTE NOMINAL DE 16A - FORNECIMENTO E INSTALAÇÃO. AF_10/2020 | UN | 15
02.04.11.07.06 |  |  | DISJUNTOR MONOPOLAR TIPO DIN, CORRENTE NOMINAL DE 20A - FORNECIMENTO E INSTALAÇÃO. AF_10/2020 | UN | 1
02.04.11.07.07 |  |  | DISJUNTOR BIPOLAR TIPO DIN, CORRENTE NOMINAL DE 20A - FORNECIMENTO E INSTALAÇÃO. AF_10/2020 | UN | 3
02.04.11.07.08 |  |  | DISJUNTOR TRIPOLAR TIPO DIN, CORRENTE NOMINAL DE 20A - FORNECIMENTO E INSTALAÇÃO. AF_10/2020 | UN | 6
02.04.11.07.09 |  |  | DISPOSITIVO DIFERENCIAL RESIDUAL DE 25 A X 30 MA - 4 POLOS | UN | 3
02.04.11.07.10 |  |  | CAIXA PARA ATÉ 80 DISJUNTORES E BARRAMENTO | UN | 1
02.04.11.08 |  |  | QLF-N-SUPERIOR ADM
02.04.11.08.01 |  |  | CHAVE SECCIONADORA TRIPOLAR, ABERTURA SOB CARGA, COM FUSÍVEIS NH - 100A/250V - FORNECIMENTO E INSTALACAO | UN | 1
02.04.11.08.02 |  |  | DISJUNTOR TRIPOLAR TIPO DIN, CORRENTE NOMINAL DE 40A - FORNECIMENTO E INSTALAÇÃO. AF_10/2020 | UN | 1
02.04.11.08.03 |  |  | DISPOSITIVO SUPRESSOR DE SURTO DPS CLASSE 2 40 KA, 350V, 1,4 KV | UN | 3
02.04.11.08.04 |  |  | DISJUNTOR MONOPOLAR TIPO DIN, CORRENTE NOMINAL DE 16A - FORNECIMENTO E INSTALAÇÃO. AF_10/2020 | UN | 20
02.04.11.08.05 |  |  | DISJUNTOR BIPOLAR TIPO DIN, CORRENTE NOMINAL DE 16A - FORNECIMENTO E INSTALAÇÃO. AF_10/2020 | UN | 5
02.04.11.08.06 |  |  | DISJUNTOR BIPOLAR DR 40 A - DISPOSITIVO RESIDUAL DIFERENCIAL, TIPO AC, 30MA, REF.5SM1 314-OMB, SIEMENS OU SIMILAR | UN | 2
02.04.11.08.07 |  |  | DISPOSITIVO DIFERENCIAL RESIDUAL DE 25 A X 30 MA - 4 POLOS | UN | 1
02.04.11.08.08 |  |  | DISPOSITIVO DIFERENCIAL RESIDUAL DE 40 A X 30 MA - 4 POLOS | UN | 1
02.04.11.08.09 |  |  | QUADRO DE DISTRIBUIÇÃO DE ENERGIA EM CHAPA DE AÇO GALVANIZADO, DE EMBUTIR, COM BARRAMENTO TRIFÁSICO, PARA 40 DISJUNTORES DIN 100A - FORNECIMENTO E INSTALAÇÃO. AF_10/2020 | UN | 1
02.04.11.09 |  |  | QLF-N-COBERTURA SCANNER
02.04.11.09.01 |  |  | CHAVE SECCIONADORA TRIPOLAR 63A, MANOBRA C/ CARGA ACIONAMENTO POR ALAVANCA P/ QUADRO DE DIST DE ENERGIA | UN | 1
02.04.11.09.02 |  |  | DISJUNTOR TRIPOLAR TIPO DIN, CORRENTE NOMINAL DE 40A - FORNECIMENTO E INSTALAÇÃO. AF_10/2020 | UN | 1
02.04.11.09.03 |  |  | DISPOSITIVO SUPRESSOR DE SURTO DPS CLASSE 2 40 KA, 350V, 1,4 KV | UN | 3
02.04.11.09.04 |  |  | DISJUNTOR MONOPOLAR TIPO DIN, CORRENTE NOMINAL DE 16A - FORNECIMENTO E INSTALAÇÃO. AF_10/2020 | UN | 11
02.04.11.09.05 |  |  | DISJUNTOR BIPOLAR TIPO DIN, CORRENTE NOMINAL DE 16A - FORNECIMENTO E INSTALAÇÃO. AF_10/2020 | UN | 2
02.04.11.09.06 |  |  | DISJUNTOR BIPOLAR TIPO DIN, CORRENTE NOMINAL DE 20A - FORNECIMENTO E INSTALAÇÃO. AF_10/2020 | UN | 4
02.04.11.09.07 |  |  | DISJUNTOR BIPOLAR TIPO DIN, CORRENTE NOMINAL DE 32A - FORNECIMENTO E INSTALAÇÃO. AF_10/2020 | UN | 1
02.04.11.09.08 |  |  | DISJUNTOR BIPOLAR TIPO DIN, CORRENTE NOMINAL DE 40A - FORNECIMENTO E INSTALAÇÃO. AF_10/2020 | UN | 3
02.04.11.09.09 |  |  | DISJUNTOR TRIPOLAR TIPO DIN, CORRENTE NOMINAL DE 16A - FORNECIMENTO E INSTALAÇÃO. AF_10/2020 | UN | 4
02.04.11.09.10 |  |  | DISPOSITIVO DIFERENCIAL RESIDUAL DE 25 A X 30 MA - 4 POLOS | UN | 1
02.04.11.09.11 |  |  | QUADRO DE DISTRIBUIÇÃO DE EMBUTIR, EM CHAPA DE AÇO, PARA ATÉ 70 DISJUNTORES, COM BARRAMENTO, PADRÃO DIN, EXCLUSIVE DISJUNTORES | UN | 1
02.04.11.10 |  |  | QFAC-N-COBERTURA ADM
02.04.11.10.01 |  |  | DISJUNTOR TRIPOLAR TIPO NEMA, CORRENTE NOMINAL DE 60 ATÉ 100A - FORNECIMENTO E INSTALAÇÃO. AF_10/2020 | UN | 1
02.04.11.10.02 |  |  | DISJUNTOR TRIPOLAR TIPO DIN, CORRENTE NOMINAL DE 40A - FORNECIMENTO E INSTALAÇÃO. AF_10/2020 | UN | 1
02.04.11.10.03 |  |  | DISPOSITIVO SUPRESSOR DE SURTO DPS CLASSE 2 40 KA, 350V, 1,4 KV | UN | 3
02.04.11.10.04 |  |  | DISJUNTOR BIPOLAR TIPO DIN, CORRENTE NOMINAL DE 16A - FORNECIMENTO E INSTALAÇÃO. AF_10/2020 | UN | 3
02.04.11.10.05 |  |  | DISJUNTOR BIPOLAR TIPO DIN, CORRENTE NOMINAL DE 20A - FORNECIMENTO E INSTALAÇÃO. AF_10/2020 | UN | 3
02.04.11.10.06 |  |  | DISJUNTOR BIPOLAR TIPO DIN, CORRENTE NOMINAL DE 32A - FORNECIMENTO E INSTALAÇÃO. AF_10/2020 | UN | 1
02.04.11.10.07 |  |  | DISJUNTOR BIPOLAR TIPO DIN, CORRENTE NOMINAL DE 40A - FORNECIMENTO E INSTALAÇÃO. AF_10/2020 | UN | 3
02.04.11.10.08 |  |  | QUADRO DE DISTRIBUIÇÃO DE ENERGIA EM CHAPA DE AÇO GALVANIZADO, DE EMBUTIR, COM BARRAMENTO TRIFÁSICO, PARA 30 DISJUNTORES DIN 150A - FORNECIMENTO E INSTALAÇÃO. AF_10/2020 | UN | 1
02.04.11.11 |  |  | QF-N-RECALQUE
02.04.11.11.01 |  |  | DISPOSITIVO DIFERENCIAL RESIDUAL DE 25 A X 30 MA - 4 POLOS | UN | 1
02.04.11.11.02 |  |  | DISJUNTOR TRIPOLAR TIPO DIN, CORRENTE NOMINAL DE 20A - FORNECIMENTO E INSTALAÇÃO. AF_10/2020 | UN | 2
02.04.11.11.03 |  |  | CONTATORA 3RT10-15 | UN | 2
02.04.11.11.04 |  |  | DISJUNTOR MONOPOLAR TIPO DIN, CORRENTE NOMINAL DE 10A - FORNECIMENTO E INSTALAÇÃO. AF_10/2020 | UN | 1
02.04.11.11.05 |  |  | RELÉ TÉRMICO 3RU11-16 (1,8 - 2,8A) | UN | 2
02.04.11.11.06 |  |  | CHAVE ROTATIVA MANUAL/AUTOMÁTICO Ø 30,5 | UN | 1
02.04.11.11.07 |  |  | CHAVE ROTATIVA Ø 30,5 LIGA/DESLIGA | UN | 1
02.04.11.11.08 |  |  | CHAVE COMUTADORA Ø 30,5 | UN | 1
02.04.11.11.09 |  |  | FUSÍVEL DIAZED 4A | UN | 2
02.04.11.11.10 |  |  | LÂMPADA DE SINALIZAÇÃO 220V, COR VERMELHA | UN | 3
02.04.11.11.11 |  |  | ALARME SONORO BITONAL 220 V PARA PAINEL DE COMANDO | UN | 1
02.04.11.11.12 |  |  | QUADRO DE DISTRIBUIÇÃO DE ENERGIA EM CHAPA DE AÇO GALVANIZADO, DE EMBUTIR, COM BARRAMENTO TRIFÁSICO, PARA 24 DISJUNTORES DIN 100A - FORNECIMENTO E INSTALAÇÃO. AF_10/2020 | UN | 1
02.04.11.12 |  |  | QF-N-B.INCÊNDIO
02.04.11.12.01 |  |  | CHAVE SECCIONADORA TRIPOLAR 40A, MANOBRA C/ CARGA ACIONAMENTO POR ALAVANCA P/ QUADRO DE DIST DE ENERGIA | UN | 1
02.04.11.12.02 |  |  | DISJUNTOR TRIPOLAR TIPO DIN, CORRENTE NOMINAL DE 40A - FORNECIMENTO E INSTALAÇÃO. AF_10/2020 | UN | 1
02.04.11.12.03 |  |  | DISPOSITIVO SUPRESSOR DE SURTO DPS CLASSE 2 40 KA, 350V, 1,4 KV | UN | 3
02.04.11.12.04 |  |  | FUSÍVEL DIAZED RETARDADO DE 35 A ATÉ 63 A | UN | 6
02.04.11.12.05 |  |  | DISJUNTOR MONOPOLAR TIPO DIN, CORRENTE NOMINAL DE 10A - FORNECIMENTO E INSTALAÇÃO. AF_10/2020 | UN | 1
02.04.11.12.06 |  |  | CONTATORA 3RT10-26 | UN | 6
02.04.11.12.07 |  |  | RELÉ TÉRMICO 3RU11-26 (14-20A) | UN | 2
02.04.11.12.08 |  |  | CHAVE ROTATIVA Ø 30,5 LIGA/DESLIGA | UN | 2
02.04.11.12.09 |  |  | BOTÃO Ø 22MM LIGA A BOMBA | UN | 1
02.04.11.12.10 |  |  | BOTÃO DE COMANDO DUPLO SEM SINALIZADOR | UN | 1
02.04.11.12.11 |  |  | LÂMPADA DE SINALIZAÇÃO 220V, COR VERMELHA | UN | 2
02.04.11.12.12 |  |  | BOTÃO DE COMANDO DUPLO COM SINALEIRA - SIEMENS OU SIMILAR | UN | 2
02.04.11.12.13 |  |  | ALARME SONORO BITONAL 220 V PARA PAINEL DE COMANDO | UN | 2
02.04.11.12.14 |  |  | RELÉ DE TEMPO 7PU05 | UN | 2
02.04.11.12.15 |  |  | QUADRO DE DISTRIBUIÇÃO DE ENERGIA EM CHAPA DE AÇO GALVANIZADO, DE EMBUTIR, COM BARRAMENTO TRIFÁSICO, PARA 24 DISJUNTORES DIN 100A - FORNECIMENTO E INSTALAÇÃO. AF_10/2020 | UN | 1
02.04.11.13 |  |  | PF-PRESSURIZAÇÃO
02.04.11.13.01 |  |  | DISJUNTOR TRIPOLAR TIPO DIN, CORRENTE NOMINAL DE 32A - FORNECIMENTO E INSTALAÇÃO. AF_10/2020 | UN | 1
02.04.11.13.02 |  |  | DISJUNTOR TRIPOLAR TIPO DIN, CORRENTE NOMINAL DE 20A - FORNECIMENTO E INSTALAÇÃO. AF_10/2020 | UN | 1
02.04.11.13.03 |  |  | DISJUNTOR TRIPOLAR TIPO DIN, CORRENTE NOMINAL DE 40A - FORNECIMENTO E INSTALAÇÃO. AF_10/2020 | UN | 1
02.04.11.13.04 |  |  | DISPOSITIVO SUPRESSOR DE SURTO DPS CLASSE 2 40 KA, 350V, 1,4 KV | UN | 3
02.04.11.13.05 |  |  | DISPOSITIVO DIFERENCIAL RESIDUAL DE 25 A X 30 MA - 4 POLOS | UN | 2
02.04.11.13.06 |  |  | DISJUNTOR MONOPOLAR TIPO DIN, CORRENTE NOMINAL DE 16A - FORNECIMENTO E INSTALAÇÃO. AF_10/2020 | UN | 1
02.04.11.13.07 |  |  | DISJUNTOR BIPOLAR TIPO DIN, CORRENTE NOMINAL DE 16A - FORNECIMENTO E INSTALAÇÃO. AF_10/2020 | UN | 1
02.04.11.13.08 |  |  | CONTATORA 3RT10-15 | UN | 1
02.04.11.13.09 |  |  | RELÉ TÉRMICO 3RU11-16 (1,8 - 2,8A) | UN | 1
02.04.11.13.10 |  |  | DISJUNTOR MONOPOLAR TIPO DIN, CORRENTE NOMINAL DE 10A - FORNECIMENTO E INSTALAÇÃO. AF_10/2020 | UN | 1
02.04.11.13.11 |  |  | RELÉ BIESTÁVEL P2Q COEL OU SIEMENS | UN | 1
02.04.11.13.12 |  |  | CHAVE DE 3 POSIÇÕES AUTOMÁTICO/MANUAL | UN | 1
02.04.11.13.13 |  |  | LÂMPADA DE SINALIZAÇÃO 220V, COR VERMELHA | UN | 1
02.04.11.13.14 |  |  | RELÉ DE TEMPO 7PU20 | UN | 1
02.04.11.13.15 |  |  | BOTOEIRA LIGA-DESLIGA PARA BOMBA DE INCÊNDIO MODELO BLD-1, MARCA VERIN OU SIMILAR | UN | 1
02.04.11.13.16 |  |  | BOTOEIRA LIGA-DESLIGA PARA BOMBA DE INCÊNDIO MODELO BLD-1, MARCA VERIN OU SIMILAR | UN | 1
02.04.11.13.17 |  |  | QUADRO DE DISTRIBUIÇÃO DE ENERGIA EM CHAPA DE AÇO GALVANIZADO, DE EMBUTIR, COM BARRAMENTO TRIFÁSICO, PARA 24 DISJUNTORES DIN 100A - FORNECIMENTO E INSTALAÇÃO. AF_10/2020 | UN | 1
02.04.11.14 |  |  | ELETRODUTOS E TUBOS
02.04.11.14.01 |  |  | SAIDA VERTICAL PARA ELETRODUTO D=1" | UN | 37
02.04.11.14.02 |  |  | ELETRODUTO FERRO GALVANIZADO ROSCAVEL 3/4"" COM CONEXOES | M | 123
02.04.11.14.03 |  |  | ELETRODUTO FERRO GALVANIZADO ROSCAVEL 1.1/2"" COM CONEXOES | M | 123
02.04.11.14.04 |  |  | ELETRODUTO FERRO GALVANIZADO ROSCAVEL 1.1/4"" COM CONEXOES | M | 72
02.04.11.14.05 |  |  | ELETRODUTO FERRO GALVANIZADO ROSCAVEL 2"" COM CONEXOES | M | 33
02.04.11.14.06 |  |  | CURVA 90 ELETRODUTO FERRO GALVANIZADO 1"" | UN | 37
02.04.11.14.07 |  |  | CURVA ELETRODUTO GALVANIZADO 2"" | UN | 2
02.04.11.14.08 |  |  | ELETRODUTO FLEXIVEL PVC TIGREFLEX REFORCADO LARANJA 25MM | M | 111
02.04.11.14.09 |  |  | ELETRODUTO FLEXÍVEL CORRUGADO, PEAD, DN 63 (2"), PARA REDE ENTERRADA DE DISTRIBUIÇÃO DE ENERGIA ELÉTRICA - FORNECIMENTO E INSTALAÇÃO. AF_12/2021 | M | 323
02.04.11.14.10 |  |  | ELETRODUTO FLEXÍVEL CORRUGADO, PEAD, DN 100 (4"), PARA REDE ENTERRADA DE DISTRIBUIÇÃO DE ENERGIA ELÉTRICA - FORNECIMENTO E INSTALAÇÃO. AF_12/2021 | M | 360
02.04.11.14.11 |  |  | CAP DE PVC RÍGIDO SOLDAVEL P/ ESGOTO, DIÂM =100MM | UN | 24
02.04.11.14.12 |  |  | CAIXA RETANGULAR 4" X 2" BAIXA (0,30 M DO PISO), PVC, INSTALADA EM PAREDE - FORNECIMENTO E INSTALAÇÃO. AF_12/2015 | UN | 45
02.04.11.14.13 |  |  | CAIXA RETANGULAR 4" X 4" BAIXA (0,30 M DO PISO), PVC, INSTALADA EM PAREDE - FORNECIMENTO E INSTALAÇÃO. AF_12/2015 | UN | 13
02.04.11.14.14 |  |  | BORNE TERMINAL SAK 2,5 MM2 | UN | 125
02.04.11.14.15 |  |  | BORNE TERMINAL SAK 4 MM2 | UN | 44
02.04.11.14.16 |  |  | BORNE TERMINAL SAK 6 MM2 | UN | 18
02.04.11.14.17 |  |  | PLACA DE 4´ X 2´ | UN | 45
02.04.11.14.18 |  |  | PLACA DE 4´ X 4´ | UN | 13
02.04.11.14.19 |  |  | CAIXA DE PASSAGEM CHAPA TAMPA PARAFUSADA DE 20X20X10 CM | UN | 4
02.04.11.14.20 |  |  | CAIXA DE PASSAGEM CHAPA TAMPA PARAFUSADA DE 30X30X12 CM | UN | 1
02.04.11.14.21 |  |  | CAIXA DE PASSAGEM CHAPA TAMPA PARAFUSADA DE 40X40X15 CM | UN | 3
02.04.11.14.22 |  |  | BÓIA ELÉTRICA PARA RESERVATÓRIO SUPERIOR, MARCA AQUAMATIC OU SIMILAR, CAPACIDADE 30 A - FORNECIMENTO E INSTALAÇÃO | UN | 6
02.04.11.15 |  |  | CABOS E TERMINAIS
02.04.11.15.01 |  |  | CABO DE COBRE FLEXÍVEL ISOLADO, 2,5 MM², ANTI-CHAMA 450/750 V, PARA CIRCUITOS TERMINAIS - FORNECIMENTO E INSTALAÇÃO. AF_12/2015 | M | 2000
02.04.11.15.02 |  |  | CABO DE COBRE FLEXÍVEL ISOLADO, 4 MM², ANTI-CHAMA 450/750 V, PARA CIRCUITOS TERMINAIS - FORNECIMENTO E INSTALAÇÃO. AF_12/2015 | M | 900
02.04.11.15.03 |  |  | CABO DE COBRE FLEXÍVEL DE 6 MM², ISOLAMENTO 0,6/1 KV - ISOLAÇÃO HEPR 90°C - BAIXA EMISSÃO DE FUMAÇA E GASES | M | 168
02.04.11.15.04 |  |  | CABO DE COBRE FLEXÍVEL DE 10 MM², ISOLAMENTO 0,6/1 KV - ISOLAÇÃO HEPR 90°C - BAIXA EMISSÃO DE FUMAÇA E GASES | M | 320
02.04.11.15.05 |  |  | CABO DE COBRE FLEXÍVEL DE 16 MM², ISOLAMENTO 0,6/1 KV - ISOLAÇÃO HEPR 90°C - BAIXA EMISSÃO DE FUMAÇA E GASES | M | 192
02.04.11.15.06 |  |  | CABO DE COBRE FLEXÍVEL DE 25 MM², ISOLAMENTO 0,6/1 KV - ISOLAÇÃO HEPR 90°C - BAIXA EMISSÃO DE FUMAÇA E GASES | M | 645
02.04.11.15.07 |  |  | CABO DE COBRE FLEXÍVEL DE 35 MM², ISOLAMENTO 0,6/1 KV - ISOLAÇÃO HEPR 90°C - BAIXA EMISSÃO DE FUMAÇA E GASES | M | 364
02.04.11.15.08 |  |  | CABO DE COBRE FLEXÍVEL DE 50 MM², ISOLAMENTO 0,6/1 KV - ISOLAÇÃO HEPR 90°C - BAIXA EMISSÃO DE FUMAÇA E GASES | M | 468
02.04.11.15.09 |  |  | CABO DE COBRE FLEXÍVEL DE 95 MM², ISOLAMENTO 0,6/1 KV - ISOLAÇÃO HEPR 90°C - BAIXA EMISSÃO DE FUMAÇA E GASES | M | 240
02.04.11.15.10 |  |  | CABO DE COBRE FLEXÍVEL DE 185 MM², ISOLAMENTO 0,6/1 KV - ISOLAÇÃO HEPR 90°C - BAIXA EMISSÃO DE FUMAÇA E GASES | M | 960
02.04.11.15.11 |  |  | TERMINAL DE PRESSÃO/COMPRESSÃO PARA CABO DE 6 ATÉ 10 MM² | UN | 30
02.04.11.15.12 |  |  | TERMINAL DE PRESSÃO/COMPRESSÃO PARA CABO DE 16 MM² | UN | 12
02.04.11.15.13 |  |  | TERMINAL DE PRESSÃO/COMPRESSÃO PARA CABO DE 25 MM² | UN | 36
02.04.11.15.14 |  |  | TERMINAL DE PRESSÃO/COMPRESSÃO PARA CABO DE 35 MM² | UN | 16
02.04.11.15.15 |  |  | TERMINAL DE PRESSÃO/COMPRESSÃO PARA CABO DE 50 MM² | UN | 16
02.04.11.15.16 |  |  | TERMINAL DE PRESSÃO/COMPRESSÃO PARA CABO DE 120 MM² | UN | 4
02.04.11.15.17 |  |  | TERMINAL DE PRESSÃO/COMPRESSÃO PARA CABO DE 240 MM² | UN | 16
02.05 |  |  | INSTALAÇÕES HIDRÁULICA - ÁGUAS PLUVIAIS, ÁGUA FRIA, ESGOTO, INCÊNDIO E GASES
2001-02-05 |  |  | ÁGUAS PLUVIAIS
02.05.01.01 |  |  | TUBULAÇÕES
02.05.01.01.01 |  |  | TUBO PVC, SÉRIE R, ÁGUA PLUVIAL, DN 75 MM, FORNECIDO E INSTALADO EM CONDUTORES VERTICAIS DE ÁGUAS PLUVIAIS. AF_12/2014 | M | 13
02.05.01.01.02 |  |  | TUBO PVC, SÉRIE R, ÁGUA PLUVIAL, DN 100 MM, FORNECIDO E INSTALADO EM RAMAL DE ENCAMINHAMENTO. AF_12/2014 | M | 156
02.05.01.01.03 |  |  | TUBO PVC, SÉRIE R, ÁGUA PLUVIAL, DN 150 MM, FORNECIDO E INSTALADO EM CONDUTORES VERTICAIS DE ÁGUAS PLUVIAIS. AF_12/2014 | M | 248
02.05.01.01.04 |  |  | ANEL BORRACHA TUBO PVC 75MM | UN | 22
02.05.01.01.05 |  |  | ANEL BORRACHA TUBO PVC 100MM | UN | 181
02.05.01.01.06 |  |  | ANEL BORRACHA TUBO PVC 150MM | UN | 173
02.05.01.01.07 |  |  | JOELHO 90 GRAUS, PVC, SERIE R, ÁGUA PLUVIAL, DN 75 MM, JUNTA ELÁSTICA, FORNECIDO E INSTALADO EM CONDUTORES VERTICAIS DE ÁGUAS PLUVIAIS. AF_12/2014 | UN | 22
02.05.01.01.08 |  |  | JOELHO 90 GRAUS, PVC, SERIE R, ÁGUA PLUVIAL, DN 100 MM, JUNTA ELÁSTICA, FORNECIDO E INSTALADO EM CONDUTORES VERTICAIS DE ÁGUAS PLUVIAIS. AF_12/2014 | UN | 181
02.05.01.01.09 |  |  | JOELHO 90 GRAUS, PVC, SERIE R, ÁGUA PLUVIAL, DN 150 MM, JUNTA ELÁSTICA, FORNECIDO E INSTALADO EM CONDUTORES VERTICAIS DE ÁGUAS PLUVIAIS. AF_12/2014 | UN | 173
02.05.01.01.10 |  |  | JOELHO 45 GRAUS, PVC, SERIE R, ÁGUA PLUVIAL, DN 75 MM, JUNTA ELÁSTICA, FORNECIDO E INSTALADO EM CONDUTORES VERTICAIS DE ÁGUAS PLUVIAIS. AF_12/2014 | UN | 2
02.05.01.01.11 |  |  | JOELHO 45 GRAUS, PVC, SERIE R, ÁGUA PLUVIAL, DN 100 MM, JUNTA ELÁSTICA, FORNECIDO E INSTALADO EM CONDUTORES VERTICAIS DE ÁGUAS PLUVIAIS. AF_12/2014 | UN | 14
02.05.01.01.12 |  |  | JOELHO 45 GRAUS, PVC, SERIE R, ÁGUA PLUVIAL, DN 150 MM, JUNTA ELÁSTICA, FORNECIDO E INSTALADO EM CONDUTORES VERTICAIS DE ÁGUAS PLUVIAIS. AF_12/2014 | UN | 13
02.05.01.01.13 |  |  | JUNÇÃO SIMPLES, PVC, SERIE R, ÁGUA PLUVIAL, DN 75 X 75 MM, JUNTA ELÁSTICA, FORNECIDO E INSTALADO EM CONDUTORES VERTICAIS DE ÁGUAS PLUVIAIS. AF_12/2014 | UN | 1
02.05.01.01.14 |  |  | JUNÇÃO SIMPLES, PVC, SERIE R, ÁGUA PLUVIAL, DN 100 X 75 MM, JUNTA ELÁSTICA, FORNECIDO E INSTALADO EM CONDUTORES VERTICAIS DE ÁGUAS PLUVIAIS. AF_12/2014 | UN | 1
02.05.01.01.15 |  |  | JUNÇÃO SIMPLES, PVC, SERIE R, ÁGUA PLUVIAL, DN 100 X 100 MM, JUNTA ELÁSTICA, FORNECIDO E INSTALADO EM CONDUTORES VERTICAIS DE ÁGUAS PLUVIAIS. AF_12/2014 | UN | 2
02.05.01.01.16 |  |  | JUNÇÃO SIMPLES, PVC, SERIE R, ÁGUA PLUVIAL, DN 150 X 100 MM, JUNTA ELÁSTICA, FORNECIDO E INSTALADO EM CONDUTORES VERTICAIS DE ÁGUAS PLUVIAIS. AF_12/2014 | UN | 1
02.05.01.01.17 |  |  | JUNÇÃO SIMPLES, PVC, SERIE R, ÁGUA PLUVIAL, DN 150 X 150 MM, JUNTA ELÁSTICA, FORNECIDO E INSTALADO EM CONDUTORES VERTICAIS DE ÁGUAS PLUVIAIS. AF_12/2014 | UN | 4
02.05.01.01.18 |  |  | TÊ, PVC, SERIE R, ÁGUA PLUVIAL, DN 75 X 75 MM, JUNTA ELÁSTICA, FORNECIDO E INSTALADO EM CONDUTORES VERTICAIS DE ÁGUAS PLUVIAIS. AF_12/2014 | UN | 2
02.05.01.01.19 |  |  | TÊ, PVC, SERIE R, ÁGUA PLUVIAL, DN 100 X 100 MM, JUNTA ELÁSTICA, FORNECIDO E INSTALADO EM CONDUTORES VERTICAIS DE ÁGUAS PLUVIAIS. AF_12/2014 | UN | 6
02.05.01.01.20 |  |  | LUVA SIMPLES, PVC, SERIE R, ÁGUA PLUVIAL, DN 75 MM, JUNTA ELÁSTICA, FORNECIDO E INSTALADO EM CONDUTORES VERTICAIS DE ÁGUAS PLUVIAIS. AF_12/2014 | UN | 7
02.05.01.01.21 |  |  | LUVA SIMPLES, PVC, SERIE R, ÁGUA PLUVIAL, DN 100 MM, JUNTA ELÁSTICA, FORNECIDO E INSTALADO EM CONDUTORES VERTICAIS DE ÁGUAS PLUVIAIS. AF_12/2014 | UN | 52
02.05.01.01.22 |  |  | LUVA SIMPLES, PVC, SÉRIE NORMAL, ESGOTO PREDIAL, DN 150 MM, JUNTA ELÁSTICA, FORNECIDO E INSTALADO EM SUBCOLETOR AÉREO DE ESGOTO SANITÁRIO. AF_12/2014 | UN | 44
02.05.01.01.23 |  |  | REDUÇÃO EXCÊNTRICA, PVC, SERIE R, ÁGUA PLUVIAL, DN 100 X 75 MM, JUNTA ELÁSTICA, FORNECIDO E INSTALADO EM CONDUTORES VERTICAIS DE ÁGUAS PLUVIAIS. AF_12/2014 | UN | 6
02.05.01.01.24 |  |  | REDUÇÃO EXCÊNTRICA, PVC, SERIE R, ÁGUA PLUVIAL, DN 150 X 100 MM, JUNTA ELÁSTICA, FORNECIDO E INSTALADO EM CONDUTORES VERTICAIS DE ÁGUAS PLUVIAIS. AF_12/2014 | UN | 18
02.05.01.01.25 |  |  | REDUÇÃO EXCÊNTRICA, PVC, SERIE R, ÁGUA PLUVIAL, DN 150 X 100 MM, JUNTA ELÁSTICA, FORNECIDO E INSTALADO EM CONDUTORES VERTICAIS DE ÁGUAS PLUVIAIS. AF_12/2014 | UN | 7
02.05.01.01.26 |  |  | CAP DE PVC RÍGIDO C/ ANÉIS P/ ESGOTO, DIÂM. =150MM | UN | 4
02.05.01.02 |  |  | TUBOS E CONEXÕES - JUNTA ELÁSTICA INTEGRADA - JEI
02.05.01.02.01 |  |  | TUBO DE PVC PARA REDE COLETORA DE ESGOTO DE PAREDE MACIÇA, DN 200 MM, JUNTA ELÁSTICA - FORNECIMENTO E ASSENTAMENTO. AF_01/2021 | M | 3
02.05.01.02.02 |  |  | TUBO DE PVC PARA REDE COLETORA DE ESGOTO DE PAREDE MACIÇA, DN 250 MM, JUNTA ELÁSTICA, INSTALADO EM LOCAL COM NÍVEL ALTO DE INTERFERÊNCIAS - FORNECIMENTO E ASSENTAMENTO. AF_06/2015 | M | 27
02.05.01.02.03 |  |  | TUBO DE PVC PARA REDE COLETORA DE ESGOTO DE PAREDE MACIÇA, DN 300 MM, JUNTA ELÁSTICA, INSTALADO EM LOCAL COM NÍVEL ALTO DE INTERFERÊNCIAS - FORNECIMENTO E ASSENTAMENTO. AF_06/2015 | M | 16
02.05.01.02.04 |  |  | LUVA DE CORRER - JUNTA ELÁSTICA INTEGRADA - JEI - 200 MM | UN | 7
02.05.01.02.05 |  |  | LUVA DE CORRER - JUNTA ELÁSTICA INTEGRADA - JEI - 250 MM | UN | 32
02.05.01.02.06 |  |  | LUVA DE CORRER - JUNTA ELÁSTICA INTEGRADA - JEI - 300 MM | UN | 19
02.05.01.02.07 |  |  | REDUÇÃO EXCÊNTRICA - PVC RÍGIDO - JUNTA ELÁSTICA INTEGRADA - JEI 200 X 1 | UN | 2
02.05.01.03 |  |  | TUBOS E CONEXÕES - FERRO FUNDIDO - SME
02.05.01.03.01 |  |  | JOELHO 87 FERRO FUNDIDO 100MM | UN | 6
02.05.01.03.02 |  |  | JOELHO 45 FERRO FUNDIDO 150MM | UN | 7
02.05.01.04 |  |  | ELEVATÓRIA DE ÁGUAS PLUVIAIS
02.05.01.04.01 |  |  | TUBO, PPR, DN 110, CLASSE PN 25, INSTALADO EM PRUMADA DE ÁGUA FORNECIMENTO E INSTALAÇÃO. AF_06/2015 | M | 17
02.05.01.04.02 |  |  | JOELHO 90 GRAUS, PPR, DN 110 MM, CLASSE PN 25, INSTALADO EM PRUMADA DE ÁGUA FORNECIMENTO E INSTALAÇÃO . AF_06/2015 | UN | 1
02.05.01.04.03 |  |  | UNIAO PVC SOLDAVEL 110MM | UN | 1
02.05.01.04.04 |  |  | ANÉIS DE CONCRETO ARMADO Ø1.20M | UN | 1
02.05.01.04.05 |  |  | CORRENTE | M | 11
02.05.01.04.06 |  |  | BÓIA FLYGHT | UN | 1
02.05.01.04.07 |  |  | TAMPAO FERRO FUNDIDO Ø 60CM | UN | 1
02.05.01.04.08 |  |  | BOMBA CENTRIFUGA SUBMERSA,PARA AGUAS SERVIDAS,DE 0,5CV,110/2 20V.FORNECIMENTO E COLOCACAO | UN | 1
02.05.01.05 |  |  | GRELHAS E RALOS
02.05.01.05.01 |  |  | GRELHA HEMISFÉRICA EM FERRO FUNDIDO DE 3" | UN | 4
02.05.01.05.02 |  |  | GRELHA HEMISFÉRICA EM FERRO FUNDIDO DE 4" | UN | 8
02.05.01.05.03 |  |  | GRELHA HEMISFÉRICA EM FERRO FUNDIDO DE 6" | UN | 6
02.05.01.05.04 |  |  | GRELHA EM FERRO FUNDIDO COM CAIXILHO 20X20CM | UN | 7
02.05.01.05.05 |  |  | TAMPÃO EM FERRO FUNDIDO DE 600 X 600 MM, CLASSE B 125 (RUPTURA > 125 KN) | UN | 8
02.05.01.05.06 |  |  | TAMPÃO EM FERRO FUNDIDO DE 800 X 800 MM, CLASSE B 125 (RUPTURA > 125 KN) | UN | 1
02.05.01.05.07 |  |  | FILTRO DE SEPARAÇÃO DE FOLHAS | UN | 1
02.05.01.05.08 |  |  | GRELHA DE FERRO FUNDIDO PARA CANALETA LARG = 20CM, FORNECIMENTO E ASSENTAMENTO | M
2002-02-05 |  |  | ÁGUA FRIA
02.05.02.01 |  |  | TUBOS E CONEXÕES - PVC RÍGIDO MARROM
02.05.02.01.01 |  |  | TUBO, PVC, SOLDÁVEL, DN 25 MM, INSTALADO EM RESERVAÇÃO DE ÁGUA DE EDIFICAÇÃO QUE POSSUA RESERVATÓRIO DE FIBRA/FIBROCIMENTO FORNECIMENTO E INSTALAÇÃO. AF_06/2016 | M | 149
02.05.02.01.02 |  |  | TUBO, PVC, SOLDÁVEL, DN 32 MM, INSTALADO EM RESERVAÇÃO DE ÁGUA DE EDIFICAÇÃO QUE POSSUA RESERVATÓRIO DE FIBRA/FIBROCIMENTO FORNECIMENTO E INSTALAÇÃO. AF_06/2016 | M | 176
02.05.02.01.03 |  |  | TUBO, PVC, SOLDÁVEL, DN 40 MM, INSTALADO EM RESERVAÇÃO DE ÁGUA DE EDIFICAÇÃO QUE POSSUA RESERVATÓRIO DE FIBRA/FIBROCIMENTO FORNECIMENTO E INSTALAÇÃO. AF_06/2016 | M | 33
02.05.02.01.04 |  |  | TUBO, PVC, SOLDÁVEL, DN 50 MM, INSTALADO EM RESERVAÇÃO DE ÁGUA DE EDIFICAÇÃO QUE POSSUA RESERVATÓRIO DE FIBRA/FIBROCIMENTO FORNECIMENTO E INSTALAÇÃO. AF_06/2016 | M | 52
02.05.02.01.05 |  |  | TUBO, PVC, SOLDÁVEL, DN 60 MM, INSTALADO EM RESERVAÇÃO DE ÁGUA DE EDIFICAÇÃO QUE POSSUA RESERVATÓRIO DE FIBRA/FIBROCIMENTO FORNECIMENTO E INSTALAÇÃO. AF_06/2016 | M | 22
02.05.02.01.06 |  |  | TUBO, PVC, SOLDÁVEL, DN 85 MM, INSTALADO EM RESERVAÇÃO DE ÁGUA DE EDIFICAÇÃO QUE POSSUA RESERVATÓRIO DE FIBRA/FIBROCIMENTO FORNECIMENTO E INSTALAÇÃO. AF_06/2016 | M | 1
02.05.02.01.07 |  |  | JOELHO 90 GRAUS, PVC, SOLDÁVEL, DN 25MM, INSTALADO EM PRUMADA DE ÁGUA - FORNECIMENTO E INSTALAÇÃO. AF_12/2014 | UN | 76
02.05.02.01.08 |  |  | JOELHO 90 GRAUS, PVC, SOLDÁVEL, DN 32MM, INSTALADO EM RAMAL DE DISTRIBUIÇÃO DE ÁGUA - FORNECIMENTO E INSTALAÇÃO. AF_12/2014 | UN | 31
02.05.02.01.09 |  |  | JOELHO 90 GRAUS, PVC, SOLDÁVEL, DN 40MM, INSTALADO EM PRUMADA DE ÁGUA - FORNECIMENTO E INSTALAÇÃO. AF_12/2014 | UN | 14
02.05.02.01.10 |  |  | JOELHO 90 GRAUS, PVC, SOLDÁVEL, DN 50MM, INSTALADO EM PRUMADA DE ÁGUA - FORNECIMENTO E INSTALAÇÃO. AF_12/2014 | UN | 19
02.05.02.01.11 |  |  | JOELHO 90 GRAUS, PVC, SOLDÁVEL, DN 60MM, INSTALADO EM PRUMADA DE ÁGUA - FORNECIMENTO E INSTALAÇÃO. AF_12/2014 | UN | 14
02.05.02.01.12 |  |  | JOELHO 90 GRAUS, PVC, SOLDÁVEL, DN 85MM, INSTALADO EM PRUMADA DE ÁGUA - FORNECIMENTO E INSTALAÇÃO. AF_12/2014 | UN | 4
02.05.02.01.13 |  |  | JOELHO 90 GRAUS COM BUCHA DE LATÃO, PVC, SOLDÁVEL, DN 25MM, X 3/4 INSTALADO EM RAMAL OU SUB-RAMAL DE ÁGUA - FORNECIMENTO E INSTALAÇÃO. AF_12/2014 | UN | 28
02.05.02.01.14 |  |  | JOELHO DE REDUÇÃO 90º DE PVC RÍGIDO SOLDÁVEL, MARROM DIÂM = 25 X 20MM | UN | 14
02.05.02.01.15 |  |  | TÊ DE REDUÇÃO, PVC, SOLDÁVEL, DN 25MM X 20MM, INSTALADO EM PRUMADA DE ÁGUA - FORNECIMENTO E INSTALAÇÃO. AF_12/2014 | UN | 2
02.05.02.01.16 |  |  | TE, PVC, SOLDÁVEL, DN 25MM, INSTALADO EM RAMAL DE DISTRIBUIÇÃO DE ÁGUA - FORNECIMENTO E INSTALAÇÃO. AF_12/2014 | UN | 11
02.05.02.01.17 |  |  | TE, PVC, SOLDÁVEL, DN 32MM, INSTALADO EM RAMAL DE DISTRIBUIÇÃO DE ÁGUA - FORNECIMENTO E INSTALAÇÃO. AF_12/2014 | UN | 3
02.05.02.01.18 |  |  | TE, PVC, SOLDÁVEL, DN 50MM, INSTALADO EM PRUMADA DE ÁGUA - FORNECIMENTO E INSTALAÇÃO. AF_12/2014 | UN | 4
02.05.02.01.19 |  |  | TE, PVC, SOLDÁVEL, DN 60MM, INSTALADO EM PRUMADA DE ÁGUA - FORNECIMENTO E INSTALAÇÃO. AF_12/2014 | UN | 4
02.05.02.01.20 |  |  | TE, PVC, SOLDÁVEL, DN 75MM, INSTALADO EM PRUMADA DE ÁGUA - FORNECIMENTO E INSTALAÇÃO. AF_12/2014 | UN | 1
02.05.02.01.21 |  |  | TÊ DE REDUÇÃO, PVC, SOLDÁVEL, DN 40 MM X 32 MM, INSTALADO EM RESERVAÇÃO DE ÁGUA DE EDIFICAÇÃO QUE POSSUA RESERVATÓRIO DE FIBRA/FIBROCIMENTO FORNECIMENTO E INSTALAÇÃO. AF_06/2016 | UN | 10
02.05.02.01.22 |  |  | TÊ DE REDUÇÃO, PVC, SOLDÁVEL, DN 40MM X 32MM, INSTALADO EM PRUMADA DE ÁGUA - FORNECIMENTO E INSTALAÇÃO. AF_12/2014 | UN | 2
02.05.02.01.23 |  |  | TÊ DE REDUÇÃO, PVC, SOLDÁVEL, DN 50MM X 25MM, INSTALADO EM PRUMADA DE ÁGUA - FORNECIMENTO E INSTALAÇÃO. AF_12/2014 | UN | 3
02.05.02.01.24 |  |  | TÊ DE REDUÇÃO, PVC, SOLDÁVEL, DN 50MM X 32MM, INSTALADO EM PRUMADA DE ÁGUA - FORNECIMENTO E INSTALAÇÃO. AF_12/2014 | UN | 1
02.05.02.01.25 |  |  | TÊ DE REDUÇÃO, PVC, SOLDÁVEL, DN 50MM X 40MM, INSTALADO EM PRUMADA DE ÁGUA - FORNECIMENTO E INSTALAÇÃO. AF_12/2014 | UN | 1
02.05.02.01.26 |  |  | TE DE REDUCAO 90 PVC SOLDAVEL 60 X 50MM | UN | 1
02.05.02.01.27 |  |  | ADAPTADOR CURTO COM BOLSA E ROSCA PARA REGISTRO, PVC, SOLDÁVEL, DN 25MM X 3/4, INSTALADO EM RAMAL DE DISTRIBUIÇÃO DE ÁGUA - FORNECIMENTO E INSTALAÇÃO. AF_12/2014 | UN | 32
02.05.02.01.28 |  |  | ADAPTADOR CURTO COM BOLSA E ROSCA PARA REGISTRO, PVC, SOLDÁVEL, DN 32MM X 1, INSTALADO EM RAMAL OU SUB-RAMAL DE ÁGUA - FORNECIMENTO E INSTALAÇÃO. AF_12/2014 | UN | 7
02.05.02.01.29 |  |  | ADAPTADOR CURTO COM BOLSA E ROSCA PARA REGISTRO, PVC, SOLDÁVEL, DN 40MM X 1.1/2, INSTALADO EM PRUMADA DE ÁGUA - FORNECIMENTO E INSTALAÇÃO. AF_12/2014 | UN | 4
02.05.02.01.30 |  |  | ADAPTADOR CURTO COM BOLSA E ROSCA PARA REGISTRO, PVC, SOLDÁVEL, DN 50MM X 1.1/2, INSTALADO EM PRUMADA DE ÁGUA - FORNECIMENTO E INSTALAÇÃO. AF_12/2014 | UN | 13
02.05.02.01.31 |  |  | ADAPTADOR CURTO COM BOLSA E ROSCA PARA REGISTRO, PVC, SOLDÁVEL, DN 60 MM X 2 , INSTALADO EM RESERVAÇÃO DE ÁGUA DE EDIFICAÇÃO QUE POSSUA RESERVATÓRIO DE FIBRA/FIBROCIMENTO FORNECIMENTO E INSTALAÇÃO. AF_06/2016 | UN | 4
02.05.02.01.32 |  |  | ADAPTADOR COM FLANGES LIVRES, PVC, SOLDÁVEL LONGO, DN 32 MM X 1 , INSTALADO EM RESERVAÇÃO DE ÁGUA DE EDIFICAÇÃO QUE POSSUA RESERVATÓRIO DE FIBRA/FIBROCIMENTO FORNECIMENTO E INSTALAÇÃO. AF_06/2016 | UN | 2
02.05.02.01.33 |  |  | ADAPTADOR COM FLANGES LIVRES, PVC, SOLDÁVEL LONGO, DN 40 MM X 1 1/4 , INSTALADO EM RESERVAÇÃO DE ÁGUA DE EDIFICAÇÃO QUE POSSUA RESERVATÓRIO DE FIBRA/FIBROCIMENTO FORNECIMENTO E INSTALAÇÃO. AF_06/2016 | UN | 4
02.05.02.01.34 |  |  | ADAPTADOR COM FLANGES LIVRES, PVC, SOLDÁVEL LONGO, DN 50 MM X 1 1/2 , INSTALADO EM RESERVAÇÃO DE ÁGUA DE EDIFICAÇÃO QUE POSSUA RESERVATÓRIO DE FIBRA/FIBROCIMENTO FORNECIMENTO E INSTALAÇÃO. AF_06/2016 | UN | 2
02.05.02.01.35 |  |  | ADAPTADOR COM FLANGES LIVRES, PVC, SOLDÁVEL LONGO, DN 60 MM X 2 , INSTALADO EM RESERVAÇÃO DE ÁGUA DE EDIFICAÇÃO QUE POSSUA RESERVATÓRIO DE FIBRA/FIBROCIMENTO FORNECIMENTO E INSTALAÇÃO. AF_06/2016 | UN | 2
02.05.02.01.36 |  |  | ADAPTADOR COM FLANGES LIVRES, PVC, SOLDÁVEL LONGO, DN 85 MM X 3 , INSTALADO EM RESERVAÇÃO DE ÁGUA DE EDIFICAÇÃO QUE POSSUA RESERVATÓRIO DE FIBRA/FIBROCIMENTO FORNECIMENTO E INSTALAÇÃO. AF_06/2016 | UN | 2
02.05.02.01.37 |  |  | LUVA SOLDÁVEL E COM ROSCA, PVC, SOLDÁVEL, DN 25MM X 3/4, INSTALADO EM RAMAL OU SUB-RAMAL DE ÁGUA - FORNECIMENTO E INSTALAÇÃO. AF_12/2014 | UN | 3
02.05.02.01.38 |  |  | BUCHA DE REDUÇÃO, PPR, 32 X 25, CLASSE PN 25, INSTALADO EM PRUMADA DE ÁGUA FORNECIMENTO E INSTALAÇÃO . AF_06/2015 | UN | 7
02.05.02.01.39 |  |  | ASSENTAMENTO DE TUBO DE PVC PARA REDE COLETORA DE ESGOTO DE PAREDE MACIÇA, DN 200 MM, JUNTA ELÁSTICA (NÃO INCLUI FORNECIMENTO). AF_01/2021 | M | 3
02.05.02.01.40 |  |  | BUCHA DE REDUÇÃO LONGA DE PVC RÍGIDO SOLDÁVEL, MARROM, DIÂM = 40 X 25MM | UN | 1
02.05.02.01.41 |  |  | BUCHA DE REDUÇÃO LONGA DE PVC RÍGIDO SOLDÁVEL, MARROM, DIÂM = 50 X 32MM | UN | 2
02.05.02.01.42 |  |  | BUCHA DE REDUÇÃO LONGA DE PVC RÍGIDO SOLDÁVEL, MARROM, DIÂM = 60 X 40MM | UN | 1
02.05.02.01.43 |  |  | UNIÃO, PVC, SOLDÁVEL, DN 40MM, INSTALADO EM PRUMADA DE ÁGUA - FORNECIMENTO E INSTALAÇÃO. AF_12/2014 | UN | 2
02.05.02.01.44 |  |  | UNIÃO, PVC, SOLDÁVEL, DN 50MM, INSTALADO EM PRUMADA DE ÁGUA - FORNECIMENTO E INSTALAÇÃO. AF_12/2014 | UN | 2
02.05.02.02 |  |  | TUBOS E CONEXÕES - COBRE
02.05.02.02.01 |  |  | TUBO EM COBRE RÍGIDO, DN 28 MM, CLASSE A, SEM ISOLAMENTO, INSTALADO EM PRUMADA DE GÁS COMBUSTÍVEL - FORNECIMENTO E INSTALAÇÃO. AF_04/2022 | M | 50
02.05.02.02.02 |  |  | TUBO EM COBRE RÍGIDO, DN 35 MM, CLASSE A, SEM ISOLAMENTO, INSTALADO EM PRUMADA DE GÁS COMBUSTÍVEL - FORNECIMENTO E INSTALAÇÃO. AF_04/2022 | M | 10
02.05.02.02.03 |  |  | COTOVELO EM COBRE, DN 28 MM, 90 GRAUS, SEM ANEL DE SOLDA, INSTALADO EM PRUMADA DE HIDRÁULICA PREDIAL - FORNECIMENTO E INSTALAÇÃO. AF_04/2022 | UN | 22
02.05.02.02.04 |  |  | COTOVELO EM COBRE, DN 35 MM, 90 GRAUS, SEM ANEL DE SOLDA, INSTALADO EM PRUMADA DE HIDRÁULICA PREDIAL - FORNECIMENTO E INSTALAÇÃO. AF_04/2022 | UN | 10
02.05.02.02.05 |  |  | CURVA EM COBRE, DN 35 MM, 45 GRAUS, SEM ANEL DE SOLDA, BOLSA X BOLSA, INSTALADO EM PRUMADA DE HIDRÁULICA PREDIAL - FORNECIMENTO E INSTALAÇÃO. AF_04/2022 | UN | 2
02.05.02.02.06 |  |  | TE EM COBRE, DN 28 MM, SEM ANEL DE SOLDA, INSTALADO EM PRUMADA FORNECIMENTO E INSTALAÇÃO. AF_12/2015 | UN | 1
02.05.02.02.07 |  |  | FORNECIMENTO E ASSENTAMENTO DE UNIÃO DE FERRO GALVANIZADO ASSENTO BRONZE DE 1 1/4" | UN | 2
02.05.02.02.08 |  |  | FORNECIMENTO E ASSENTAMENTO DE UNIÃO DE FERRO GALVANIZADO ASSENTO BRONZE DE 1 1/2" | UN | 2
02.05.02.02.09 |  |  | CONECTOR DE LATÃO, COBRE OU BRONZE, JUNTAS SOLDADAS, 28MM X 1" | UN | 9
02.05.02.02.10 |  |  | CONECTOR DE LATÃO, COBRE OU BRONZE, JUNTAS SOLDADAS, 35MM X 1 1/4" | UN | 9
02.05.02.03 |  |  | VÁLVULAS E REGISTROS
02.05.02.03.01 |  |  | KIT CAVALETE PARA MEDIÇÃO DE ÁGUA - ENTRADA PRINCIPAL, EM AÇO GALVANIZADO DN 25 (1 ) FORNECIMENTO E INSTALAÇÃO (EXCLUSIVE HIDRÔMETRO). AF_11/2016 | UN | 1
02.05.02.03.02 |  |  | REGISTRO DE GAVETA BRUTO, LATÃO, ROSCÁVEL, 3/4", COM ACABAMENTO E CANOPLA CROMADOS - FORNECIMENTO E INSTALAÇÃO. AF_08/2021 | UN | 13
02.05.02.03.03 |  |  | REGISTRO DE GAVETA BRUTO, LATÃO, ROSCÁVEL, 1", COM ACABAMENTO E CANOPLA CROMADOS - FORNECIMENTO E INSTALAÇÃO. AF_08/2021 | UN | 3
02.05.02.03.04 |  |  | REGISTRO DE PRESSÃO BRUTO, LATÃO, ROSCÁVEL, 3/4", COM ACABAMENTO E CANOPLA CROMADOS - FORNECIMENTO E INSTALAÇÃO. AF_08/2021 | UN | 3
02.05.02.03.05 |  |  | TORNEIRA DE BÓIA P/CAIXA D'AGUA D= 3/4" (DECA OU SIMILAR) | UN | 2
02.05.02.03.06 |  |  | VÁLVULA DE ESFERA BRUTA, BRONZE, ROSCÁVEL, 3/4'' - FORNECIMENTO E INSTALAÇÃO. AF_08/2021 | UN | 1
02.05.02.03.07 |  |  | VÁLVULA DE ESFERA BRUTA, BRONZE, ROSCÁVEL, 1'' - FORNECIMENTO E INSTALAÇÃO. AF_08/2021 | UN | 4
02.05.02.03.08 |  |  | VÁLVULA DE ESFERA BRUTA, BRONZE, ROSCÁVEL, 1 1/4'' - FORNECIMENTO E INSTALAÇÃO. AF_08/2021 | UN | 7
02.05.02.03.09 |  |  | VÁLVULA DE ESFERA BRUTA, BRONZE, ROSCÁVEL, 1 1/2'' - FORNECIMENTO E INSTALAÇÃO. AF_08/2021 | UN | 7
02.05.02.03.10 |  |  | VÁLVULA DE ESFERA BRUTA, BRONZE, ROSCÁVEL, 2'' - FORNECIMENTO E INSTALAÇÃO. AF_08/2021 | UN | 2
02.05.02.03.11 |  |  | ÁLVULA DE ESFERA BRUTA, BRONZE, ROSCÁVEL, 3'', INSTALADO EM RESERVAÇÃO DE ÁGUA DE EDIFICAÇÃO QUE POSSUA RESERVATÓRIO DE FIBRA/FIBROCIMENTO - FORNECIMENTO E INSTALAÇÃO. AF_06/2016 | UN | 2
02.05.02.03.12 |  |  | VÁLVULA DE RETENÇÃO HORIZONTAL, DE BRONZE, ROSCÁVEL, 1 1/2" - FORNECIMENTO E INSTALAÇÃO. AF_08/2021 | UN | 2
02.05.02.03.13 |  |  | VÁLVULA DE RETENÇÃO, DE BRONZE, PÉ COM CRIVOS, ROSCÁVEL, 1 1/4" - FORNECIMENTO E INSTALAÇÃO. AF_08/2021 | UN | 2
02.05.02.04 |  |  | ACESSÓRIOS
02.05.02.04.01 |  |  | FLEXÍVEL PARA LAVATÓRIO - 1/2" | UN | 4
02.05.02.04.02 |  |  | FLEXÍVEL PARA PIA - 1/2" | UN | 7
02.05.02.04.03 |  |  | FLEXÍVEL PARA TANQUE - 1/2" | UN | 1
02.05.02.04.04 |  |  | FLEXÍVEL PARA BACIA COM CAIXA ACOPLADA - 1/2" | UN | 4
02.05.02.04.05 |  |  | FLEXÍVEL PARA FILTRO (BEBEDOURO) - 1/2" | UN | 1
02.05.02.04.06 |  |  | TORNEIRA CROMADA PARA TANQUE/JARDIM, 1/2", REF.1153 C39, DECA OU SIMILAR | UN | 1
02.05.02.04.07 |  |  | TORNEIRA DE ESFERA 3/4" | UN | 7
02.05.02.04.08 |  |  | NIPLE, EM FERRO GALVANIZADO, CONEXÃO ROSQUEADA, DN 15 (1/2"), INSTALADO EM RAMAIS E SUB-RAMAIS DE GÁS - FORNECIMENTO E INSTALAÇÃO. AF_10/2020 | UN | 18
02.05.02.05 |  |  | BOMBAS
02.05.02.05.01 |  |  | BOMBA CENTRÍFUGA HORIZONTAL - MOD. C750 N, VAZÃO 4,30M³/ H, POTÊNCIA 0,75CV, MOTOR TRIFÁSICO 380V, ROTAÇÃO 3450RPM, AMT 20,0MCA, FABRICANTE KSB. | UN | 2
02.05.02.05.02 |  |  | CONJUNTO COMPLETO DE PRESSURIZAÇÃO COMPLETO - MOD. MAX PRESS 30 E, VAZÃO CAL 5,0M³/ H, PRESSÃO CAL 20MCA, POTÊNCIA 0,85CV, MOTOR TRIFÁSICO 220V, FABRICANTE ROWA. | UN | 2
02.05.02.05.03 |  |  | BASE INERCIA - FABRICANTE VIBRA-STOP B.I.2 - (DIM. 1,50X0,50)M MSCC 100 - UNC 3/8" | CJ | 1
02.05.02.05.04 |  |  | BASE INERCIA - FABRICANTE VIBRA-STOP (DIM. 1,00X1,00)M - MSCC 200 - UNC 3/8" | CJ | 1
02.05.02.06 |  |  | RESERVATÓRIOS
02.05.02.06.01 |  |  | CAIXA D´ÁGUA EM POLIÉSTER REFORÇADO COM FIBRA DE VIDRO, 1000 LITROS FORNECIMENTO E INSTALAÇÃO. AF_06/2021 | UN | 2
02.05.02.06.02 |  |  | CAIXA D´ÁGUA EM POLIÉSTER REFORÇADO COM FIBRA DE VIDRO, 5000 LITROS FORNECIMENTO E INSTALAÇÃO. AF_06/2021 | UN | 2
2003-02-05 |  |  | ESGOTO SANITÁRIO
02.05.03.01 |  |  | TUBOS E CONEXÕES - PVC RÍGIDO SÉRIE NORMAL
02.05.03.01.01 |  |  | TUBO PVC, SERIE NORMAL, ESGOTO PREDIAL, DN 40 MM, FORNECIDO E INSTALADO EM RAMAL DE DESCARGA OU RAMAL DE ESGOTO SANITÁRIO. AF_12/2014 | M | 132
02.05.03.01.02 |  |  | TUBO PVC, SERIE NORMAL, ESGOTO PREDIAL, DN 50 MM, FORNECIDO E INSTALADO EM RAMAL DE DESCARGA OU RAMAL DE ESGOTO SANITÁRIO. AF_12/2014 | M | 129
02.05.03.01.03 |  |  | TUBO PVC, SERIE NORMAL, ESGOTO PREDIAL, DN 75 MM, FORNECIDO E INSTALADO EM RAMAL DE DESCARGA OU RAMAL DE ESGOTO SANITÁRIO. AF_12/2014 | M | 44
02.05.03.01.04 |  |  | TUBO PVC, SERIE NORMAL, ESGOTO PREDIAL, DN 100 MM, FORNECIDO E INSTALADO EM RAMAL DE DESCARGA OU RAMAL DE ESGOTO SANITÁRIO. AF_12/2014 | M | 100
02.05.03.01.05 |  |  | ANEL BORRACHA TUBO PVC 50MM | UN | 11
02.05.03.01.06 |  |  | ANEL BORRACHA PARA PVC 50MM | UN | 305
02.05.03.01.07 |  |  | ANEL BORRACHA TUBO PVC 75MM | UN | 80
02.05.03.01.08 |  |  | ANEL BORRACHA TUBO PVC 100MM | UN | 112
02.05.03.01.09 |  |  | JOELHO DE REDUÇÃO 90º DE PVC RÍGIDO SOLDÁVEL, MARROM DIÂM = 40 X 32MM | UN | 11
02.05.03.01.10 |  |  | JOELHO 90 GRAUS, PVC, SERIE NORMAL, ESGOTO PREDIAL, DN 40 MM, JUNTA SOLDÁVEL, FORNECIDO E INSTALADO EM RAMAL DE DESCARGA OU RAMAL DE ESGOTO SANITÁRIO. AF_12/2014 | UN | 48
02.05.03.01.11 |  |  | JOELHO 90 GRAUS, PVC, SERIE NORMAL, ESGOTO PREDIAL, DN 50 MM, JUNTA ELÁSTICA, FORNECIDO E INSTALADO EM RAMAL DE DESCARGA OU RAMAL DE ESGOTO SANITÁRIO. AF_12/2014 | UN | 63
02.05.03.01.12 |  |  | JOELHO 90 GRAUS, PVC, SERIE NORMAL, ESGOTO PREDIAL, DN 100 MM, JUNTA ELÁSTICA, FORNECIDO E INSTALADO EM RAMAL DE DESCARGA OU RAMAL DE ESGOTO SANITÁRIO. AF_12/2014 | UN | 7
02.05.03.01.13 |  |  | JOELHO 45 GRAUS, PVC, SERIE NORMAL, ESGOTO PREDIAL, DN 40 MM, JUNTA SOLDÁVEL, FORNECIDO E INSTALADO EM RAMAL DE DESCARGA OU RAMAL DE ESGOTO SANITÁRIO. AF_12/2014 | UN | 23
02.05.03.01.14 |  |  | JOELHO 45 GRAUS, PVC, SERIE NORMAL, ESGOTO PREDIAL, DN 50 MM, JUNTA ELÁSTICA, FORNECIDO E INSTALADO EM RAMAL DE DESCARGA OU RAMAL DE ESGOTO SANITÁRIO. AF_12/2014 | UN | 13
02.05.03.01.15 |  |  | JOELHO 45 GRAUS, PVC, SERIE NORMAL, ESGOTO PREDIAL, DN 75 MM, JUNTA ELÁSTICA, FORNECIDO E INSTALADO EM RAMAL DE DESCARGA OU RAMAL DE ESGOTO SANITÁRIO. AF_12/2014 | UN | 10
02.05.03.01.16 |  |  | JOELHO 45 GRAUS, PVC, SERIE NORMAL, ESGOTO PREDIAL, DN 100 MM, JUNTA ELÁSTICA, FORNECIDO E INSTALADO EM PRUMADA DE ESGOTO SANITÁRIO OU VENTILAÇÃO. AF_12/2014 | UN | 6
02.05.03.01.17 |  |  | JUNÇÃO SIMPLES, PVC, SERIE R, ÁGUA PLUVIAL, DN 40 MM, JUNTA SOLDÁVEL, FORNECIDO E INSTALADO EM RAMAL DE ENCAMINHAMENTO. AF_12/2014 | UN | 4
02.05.03.01.18 |  |  | JUNÇÃO SIMPLES, PVC, SERIE NORMAL, ESGOTO PREDIAL, DN 50 X 50 MM, JUNTA ELÁSTICA, FORNECIDO E INSTALADO EM RAMAL DE DESCARGA OU RAMAL DE ESGOTO SANITÁRIO. AF_12/2014 | UN | 2
02.05.03.01.19 |  |  | JUNÇÃO SIMPLES, PVC, SERIE R, ÁGUA PLUVIAL, DN 75 X 75 MM, JUNTA ELÁSTICA, FORNECIDO E INSTALADO EM CONDUTORES VERTICAIS DE ÁGUAS PLUVIAIS. AF_12/2014 | UN | 2
02.05.03.01.20 |  |  | JUNÇÃO SIMPLES, PVC, SERIE R, ÁGUA PLUVIAL, DN 100 X 100 MM, JUNTA ELÁSTICA, FORNECIDO E INSTALADO EM CONDUTORES VERTICAIS DE ÁGUAS PLUVIAIS. AF_12/2014 | UN | 4
02.05.03.01.21 |  |  | JUNÇÃO SIMPLES EM PVC RÍGIDO SOLDÁVEL, PARA ESGOTO PRIMÁRIO, DIÂM = 75 X 50MM | UN | 6
02.05.03.01.22 |  |  | JUNÇÃO SIMPLES EM PVC RÍGIDO SOLDÁVEL, PARA ESGOTO PRIMÁRIO, DIÂM = 100 X 50MM | UN | 7
02.05.03.01.23 |  |  | JUNÇÃO SIMPLES EM PVC RÍGIDO SOLDÁVEL, PARA ESGOTO PRIMÁRIO, DIÂM = 100 X 75MM | UN | 7
02.05.03.01.24 |  |  | TE, PVC, SERIE NORMAL, ESGOTO PREDIAL, DN 40 X 40 MM, JUNTA SOLDÁVEL, FORNECIDO E INSTALADO EM RAMAL DE DESCARGA OU RAMAL DE ESGOTO SANITÁRIO. AF_12/2014 | UN | 6
02.05.03.01.25 |  |  | TE, PVC, SERIE NORMAL, ESGOTO PREDIAL, DN 50 X 50 MM, JUNTA ELÁSTICA, FORNECIDO E INSTALADO EM RAMAL DE DESCARGA OU RAMAL DE ESGOTO SANITÁRIO. AF_12/2014 | UN | 19
02.05.03.01.26 |  |  | TÊ DE REDUÇÃO, PVC, SOLDÁVEL, DN 75 MM X 50 MM, INSTALADO EM RESERVAÇÃO DE ÁGUA DE EDIFICAÇÃO QUE POSSUA RESERVATÓRIO DE FIBRA/FIBROCIMENTO FORNECIMENTO E INSTALAÇÃO. AF_06/2016 | UN | 7
02.05.03.01.27 |  |  | TÊ DE REDUÇÃO, PVC, SOLDÁVEL, DN 110 MM X 60 MM, INSTALADO EM RESERVAÇÃO DE ÁGUA DE EDIFICAÇÃO QUE POSSUA RESERVATÓRIO DE FIBRA/FIBROCIMENTO FORNECIMENTO E INSTALAÇÃO. AF_06/2016 | UN | 1
02.05.03.01.28 |  |  | LUVA SIMPLES, PVC, SERIE NORMAL, ESGOTO PREDIAL, DN 50 MM, JUNTA ELÁSTICA, FORNECIDO E INSTALADO EM RAMAL DE DESCARGA OU RAMAL DE ESGOTO SANITÁRIO. AF_12/2014 | UN | 95
02.05.03.01.29 |  |  | LUVA SIMPLES, PVC, SERIE NORMAL, ESGOTO PREDIAL, DN 75 MM, JUNTA ELÁSTICA, FORNECIDO E INSTALADO EM RAMAL DE DESCARGA OU RAMAL DE ESGOTO SANITÁRIO. AF_12/2014 | UN | 24
02.05.03.01.30 |  |  | LUVA SIMPLES, PVC, SERIE NORMAL, ESGOTO PREDIAL, DN 100 MM, JUNTA ELÁSTICA, FORNECIDO E INSTALADO EM SUBCOLETOR AÉREO DE ESGOTO SANITÁRIO. AF_12/2014 | UN | 31
02.05.03.01.31 |  |  | LUVA DE CORRER EM PVC RÍGIDO SOLDÁVEL, PARA ESGOTO SECUNDÁRIO, DIÂM = 40MM | UN | 8
02.05.03.01.32 |  |  | REDUÇÃO EXCENTRICA EM PVC RÍGIDO SOLDÁVEL, PARA ESGOTO PRIMÁRIO, DIÂM = 75 X 50MM | UN | 2
02.05.03.01.33 |  |  | REDUÇÃO EXCENTRICA EM PVC RÍGIDO SOLDÁVEL, PARA ESGOTO PRIMÁRIO, DIÂM = 100 X 50MM | UN | 2
02.05.03.01.34 |  |  | REDUÇÃO EXCENTRICA EM PVC RÍGIDO SOLDÁVEL, PARA ESGOTO PRIMÁRIO, DIÂM = 100 X 75MM | UN | 1
02.05.03.02 |  |  | PVC RÍGIDO MARROM
02.05.03.02.01 |  |  | TUBO, PVC, SOLDÁVEL, DN 25MM, INSTALADO EM RAMAL DE DISTRIBUIÇÃO DE ÁGUA - FORNECIMENTO E INSTALAÇÃO. AF_12/2014 | M | 2
02.05.03.02.02 |  |  | BUCHA DE REDUÇÃO, PPR, 40 X 25, CLASSE PN 25, INSTALADO EM RAMAL DE DISTRIBUIÇÃO DE ÁGUA FORNECIMENTO E INSTALAÇÃO . AF_06/2015 | UN | 8
02.05.03.02.03 |  |  | LUVA COM BUCHA DE LATÃO, PVC, SOLDÁVEL, DN 25MM X 3/4, INSTALADO EM PRUMADA DE ÁGUA - FORNECIMENTO E INSTALAÇÃO. AF_12/2014 | UN | 8
02.05.03.03 |  |  | ISOLANTE TÉRMICO (AR CONDICIONADO)
02.05.03.03.01 |  |  | BORRACHA ELASTOMÉRICA - ESP: 9MM 1.1/4" (9X42) | PÇ | 70
02.05.03.04 |  |  | TUBOS E CONEXÕES - FERRO FUNDIDO
02.05.03.04.01 |  |  | JOELHO 87° 30´ EM FERRO FUNDIDO, LINHA PREDIAL TRADICIONAL, DN= 50 MM | UN | 1
02.05.03.04.02 |  |  | JOELHO 87° 30´ EM FERRO FUNDIDO, LINHA PREDIAL TRADICIONAL, DN= 100 MM | UN | 2
02.05.03.05 |  |  | ACESSÓRIOS
02.05.03.05.01 |  |  | SIFÃO DO TIPO GARRAFA EM METAL CROMADO 1 X 1.1/2 - FORNECIMENTO E INSTALAÇÃO. AF_01/2020 | UN
02.05.03.05.02 |  |  | FORNECIMENTO E INSTALAÇÃO DE SIFÃO CROMADO PARA PIA | UN | 4
02.05.03.05.03 |  |  | SIFÃO EM PVC PARA TANQUE 2" | UND | 7
02.05.03.05.04 |  |  | VEDAÇÃO PARA SAÍDA DE VASO SANITÁRIO EM PVC RÍGIDO SOLDÁVEL, PARA ESGOTO PRIMÁRIO, DIÂM = 100MM | UN | 1
02.05.03.05.05 |  |  | TERMINAL DE VENTILAÇÃO EM PVC RÍGIDO SOLDÁVEL, PARA ESGOTO PRIMÁRIO, DIÂM = 50MM | UN | 4
5
02.05.03.06 |  |  | GRELHAS E RALOS
02.05.03.06.01 |  |  | CAIXA SIFONADA PVC 100X150X50MM | UN
02.05.03.06.02 |  |  | CAIXA SIFONADA, PVC, DN 150 X 185 X 75 MM, JUNTA ELÁSTICA, FORNECIDA E INSTALADA EM RAMAL DE DESCARGA OU EM RAMAL DE ESGOTO SANITÁRIO. AF_12/2014 | UN | 7
02.05.03.06.03 |  |  | TAMPÃO EM FERRO FUNDIDO DE 600 X 600 MM, CLASSE B 125 (RUPTURA > 125 KN) | UN | 11
8
02.05.03.07 |  |  | GRELHAS E RALOS
02.05.03.07.01 |  |  | ESCAVAÇÃO MANUAL PARA BLOCO DE COROAMENTO OU SAPATA (INCLUINDO ESCAVAÇÃO PARA COLOCAÇÃO DE FÔRMAS). AF_06/2017 | M³ | 5.67
02.05.03.07.02 |  |  | REATERRO MANUAL DE VALAS COM COMPACTAÇÃO MECANIZADA. AF_04/2016 | M³ | 4.37
02.05.03.07.03 |  |  | CARGA, MANOBRA E DESCARGA DE ENTULHO EM CAMINHÃO BASCULANTE 6 M³ - CARGA COM ESCAVADEIRA HIDRÁULICA (CAÇAMBA DE 0,80 M³ / 111 HP) E DESCARGA LIVRE (UNIDADE: M3). AF_07/2020 | M³ | 5.9
02.05.03.07.04 |  |  | TRANSPORTE COM CAMINHÃO BASCULANTE DE 10 M³, EM VIA URBANA PAVIMENTADA, DMT ATÉ 30 KM (UNIDADE: M3XKM). AF_07/2020 | M3XKM | 176.99
02.05.03.07.05 |  |  | TRANSPORTE COM CAMINHÃO BASCULANTE DE 10 M³, EM VIA URBANA PAVIMENTADA, ADICIONAL PARA DMT EXCEDENTE A 30 KM (UNIDADE: M3XKM). AF_07/2020 | M3XKM | 59
02.05.03.07.06 |  |  | REGULARIZACAO MANUAL DE SOLO COM NIVELAMENTO E APILOAMENTO | M³ | 0.24
02.05.03.07.07 |  |  | LASTRO DE CONCRETO MAGRO, APLICADO EM BLOCOS DE COROAMENTO OU SAPATAS. AF_08/2017 | M³ | 0.11
02.05.03.07.08 |  |  | FORMA EM MADEIRA COMUM PARA FUNDAÇÃO | M² | 1.08
02.05.03.07.09 |  |  | ARMAÇÃO DE BLOCO, VIGA BALDRAME OU SAPATA UTILIZANDO AÇO CA-50 DE 8 MM - MONTAGEM. AF_06/2017 | KG | 29.4
02.05.03.07.10 |  |  | CONCRETO USINADO, FCK = 30 MPA - PARA BOMBEAMENTO | M³ | 0.49
02.05.03.07.11 |  |  | GRAUTE FGK=30 MPA; TRAÇO 1:0,9:1,2:0,6 (EM MASSA SECA DE CIMENTO/ AREIA GROSSA/ BRITA 0/ ADITIVO) - PREPARO MECÂNICO COM BETONEIRA 400 L. AF_09/2021 | M³ | 0.81
02.05.03.07.12 |  |  | LANÇAMENTO E ADENSAMENTO DE CONCRETO OU MASSA EM FUNDAÇÃO | M³ | 1.3
PLANILHA |  |  | INCÊNDIO
02.05.04.01 |  |  | TUBOS E CONEXÕES - AÇO GALVANIZADO
02.05.04.01.01 |  |  | TUBO DE AÇO GALVANIZADO COM COSTURA, CLASSE MÉDIA, CONEXÃO RANHURADA, DN 65 (2 1/2"), INSTALADO EM PRUMADAS - FORNECIMENTO E INSTALAÇÃO. AF_10/2020 | M | 167
02.05.04.01.02 |  |  | TUBO DE AÇO GALVANIZADO COM COSTURA, CLASSE MÉDIA, CONEXÃO RANHURADA, DN 80 (3"), INSTALADO EM PRUMADAS - FORNECIMENTO E INSTALAÇÃO. AF_10/2020 | M | 10
02.05.04.01.03 |  |  | COTOVELO 90 GRAUS, EM FERRO GALVANIZADO, CONEXÃO ROSQUEADA, DN 65 (2 1/2), INSTALADO EM RESERVAÇÃO DE ÁGUA DE EDIFICAÇÃO QUE POSSUA RESERVATÓRIO DE FIBRA/FIBROCIMENTO FORNECIMENTO E INSTALAÇÃO. AF_06/2016 | UN | 26
02.05.04.01.04 |  |  | COTOVELO 90 GRAUS, EM FERRO GALVANIZADO, CONEXÃO ROSQUEADA, DN 80 (3), INSTALADO EM RESERVAÇÃO DE ÁGUA DE EDIFICAÇÃO QUE POSSUA RESERVATÓRIO DE FIBRA/FIBROCIMENTO FORNECIMENTO E INSTALAÇÃO. AF_06/2016 | UN | 8
02.05.04.01.05 |  |  | TE 90 FERRO GALVANIZADO DIAM. 2.1/2"" | UN | 8
02.05.04.01.06 |  |  | TE 90 FERRO GALVANIZADO DIAM. 3"" | UN | 3
02.05.04.01.07 |  |  | FORNECIMENTO E ASSENTAMENTO DE TE DE REDUÇÃO DE FERRO GALVANIZADO DE 3" X 2 1/2" | UN | 1
02.05.04.01.08 |  |  | NIPLE DUPLO GALVANIZADO 2.1/2"" | UN | 12
02.05.04.01.09 |  |  | NIPLE DUPLO GALVANIZADO 3"" | UN | 9
02.05.04.01.10 |  |  | FORNECIMENTO E ASSENTAMENTO DE UNIÃO DE FERRO GALVANIZADO ASSENTO BRONZE DE 2 1/2" | UN | 2
02.05.04.01.11 |  |  | FORNECIMENTO E ASSENTAMENTO DE UNIÃO DE FERRO GALVANIZADO ASSENTO BRONZE DE 3" | UN | 2
02.05.04.02 |  |  | VÁLVULAS E REGISTROS
02.05.04.02.01 |  |  | VÁLVULA DE RETENÇÃO HORIZONTAL, DE BRONZE, ROSCÁVEL, 2 1/2" - FORNECIMENTO E INSTALAÇÃO. AF_08/2021 | UN | 2
02.05.04.02.02 |  |  | VÁLVULA DE RETENÇÃO HORIZONTAL, DE BRONZE, ROSCÁVEL, 3" - FORNECIMENTO E INSTALAÇÃO. AF_08/2021 | UN | 1
02.05.04.02.03 |  |  | VÁLVULA DE RETENÇÃO, DE BRONZE, PÉ COM CRIVOS, ROSCÁVEL, 3" - FORNECIMENTO E INSTALAÇÃO. AF_08/2021 | UN | 2
02.05.04.02.04 |  |  | REGISTRO DE GAVETA BRUTO, LATÃO, ROSCÁVEL, 2 1/2" - FORNECIMENTO E INSTALAÇÃO. AF_08/2021 | UN | 2
02.05.04.02.05 |  |  | REGISTRO DE GAVETA BRUTO, LATÃO, ROSCÁVEL, 3" - FORNECIMENTO E INSTALAÇÃO. AF_08/2021 | UN | 2
02.05.04.03 |  |  | HIDRANTES
02.05.04.03.01 |  |  | ABRIGO PARA HIDRANTE, 90X60X17CM EMBUTIR, COM REGISTRO GLOBO ANGULAR 45 GRAUS 2 1/2", ADAPTADOR STORZ 2 1/2", MANGUEIRA DE INCÊNDIO 30M, REDUÇÃO 2 1/2" X 1 1/2" E ESGUICHO EM LATÃO 1 1/2" - FORNECIMENTO E INSTALAÇÃO. AF_10/2020 | UN | 4
02.05.04.03.02 |  |  | ABRIGO PARA HIDRANTE, 90X60X17CM SOBREPOR, COM REGISTRO GLOBO ANGULAR 45 GRAUS 2 1/2", ADAPTADOR STORZ 2 1/2", MANGUEIRA DE INCÊNDIO 30M, REDUÇÃO 2 1/2" X 1 1/2" E ESGUICHO EM LATÃO 1 1/2" - FORNECIMENTO E INSTALAÇÃO. AF_10/2020 | UN | 2
02.05.04.04 |  |  | REGISTRO DE RECALQUE
02.05.04.04.01 |  |  | TAMPÃO DE ENGATE RÁPIDO EM LATÃO, DN= 2 1/2´, COM CORRENTE | UN | 1
02.05.04.04.02 |  |  | REGISTRO OU VÁLVULA GLOBO ANGULAR EM LATÃO, PARA HIDRANTES EM INSTALAÇÃO PREDIAL DE INCÊNDIO, 45 GRAUS, 2 1/2" - FORNECIMENTO E INSTALAÇÃO. AF_08/2021 | UN | 1
02.05.04.05 |  |  | EXTINTORES (PORTÁTIL)
02.05.04.05.01 |  |  | EXTINTOR MANUAL DE GÁS CARBÔNICO 5 BC - CAPACIDADE DE 6 KG | UN | 3
02.05.04.05.02 |  |  | EXTINTOR MANUAL DE ÁGUA PRESSURIZADA - CAPACIDADE DE 10 LITROS | UN | 4
02.05.04.05.03 |  |  | EXTINTOR DE INCÊNDIO TIPO PÓ QUÍMICO 2-A:20-B:C, CAPACIDADE 6 KG | U | 9
02.05.04.06 |  |  | BOMBAS E EQUIPAMENTOS
02.05.04.06.01 |  |  | BOMBA CENTRÍFUGA HORIZONTAL - MOD. UNI 300T, VAZÃO 12,2M³/ H, POTÊNCIA 0,5CV, MOTOR TRIFÁSICO 220V, ROTAÇÃO 3450RPM, AMT 6,0MCA, FABRICANTE ABS. | UN | 2
02.05.04.06.02 |  |  | BASE INERCIA - FABRICANTE VIBRA-STOP B.I.2 - (DIM. 1,50X0,50)M MSCC 100 - UNC 3/8" | CJ | 2
02.05.04.06.03 |  |  | MANÔMETRO PARA AUTOMATIZAÇÃO DO SISTEMA DE INCÊNDIO, ESCALA 0 A 100MCA, FABRICANTE DOX. | UN | 2
02.06 |  |  | GASES
2001-02-06 |  |  | TUBOS E CONEXÕES - COBRE
02.06.01.01 |  |  | TUBO EM COBRE RÍGIDO, DN 15 MM, CLASSE A, SEM ISOLAMENTO, INSTALADO EM RAMAL DE DISTRIBUIÇÃO FORNECIMENTO E INSTALAÇÃO. AF_12/2015 | M | 77
02.06.01.02 |  |  | TUBO EM COBRE RÍGIDO, DN 22 MM, CLASSE A, SEM ISOLAMENTO, INSTALADO EM RAMAL DE DISTRIBUIÇÃO FORNECIMENTO E INSTALAÇÃO. AF_12/2015 | M | 35
02.06.01.03 |  |  | TUBO EM COBRE RÍGIDO, DN 28 MM, CLASSE A, SEM ISOLAMENTO, INSTALADO EM RAMAL DE DISTRIBUIÇÃO FORNECIMENTO E INSTALAÇÃO. AF_12/2015 | M | 17
02.06.01.04 |  |  | TUBO EM COBRE RÍGIDO, DN 35 MM, CLASSE A, SEM ISOLAMENTO, INSTALADO EM PRUMADA DE GÁS COMBUSTÍVEL - FORNECIMENTO E INSTALAÇÃO. AF_04/2022 | M | 44
02.06.01.05 |  |  | LUVA EM COBRE, DN 15 MM, SEM ANEL DE SOLDA, INSTALADO EM RAMAL DE DISTRIBUIÇÃO DE HIDRÁULICA PREDIAL - FORNECIMENTO E INSTALAÇÃO. AF_04/2022 | UN | 15
02.06.01.06 |  |  | LUVA EM COBRE, DN 22 MM, SEM ANEL DE SOLDA, INSTALADO EM RAMAL DE DISTRIBUIÇÃO DE HIDRÁULICA PREDIAL - FORNECIMENTO E INSTALAÇÃO. AF_04/2022 | UN | 7
02.06.01.07 |  |  | LUVA EM COBRE, DN 28 MM, SEM ANEL DE SOLDA, INSTALADO EM RAMAL DE DISTRIBUIÇÃO DE HIDRÁULICA PREDIAL - FORNECIMENTO E INSTALAÇÃO. AF_04/2022 | UN | 3
02.06.01.08 |  |  | LUVA EM COBRE, DN 35 MM, SEM ANEL DE SOLDA, INSTALADO EM PRUMADA DE HIDRÁULICA PREDIAL - FORNECIMENTO E INSTALAÇÃO. AF_04/2022 | UN | 9
02.06.01.09 |  |  | COTOVELO EM COBRE, DN 15 MM, 90 GRAUS, SEM ANEL DE SOLDA, INSTALADO EM RAMAL DE DISTRIBUIÇÃO FORNECIMENTO E INSTALAÇÃO. AF_12/2015 | UN | 40
02.06.01.10 |  |  | COTOVELO EM COBRE, DN 22 MM, 90 GRAUS, SEM ANEL DE SOLDA, INSTALADO EM RAMAL DE DISTRIBUIÇÃO DE HIDRÁULICA PREDIAL - FORNECIMENTO E INSTALAÇÃO. AF_04/2022 | UN | 9
02.06.01.11 |  |  | COTOVELO EM COBRE, DN 35 MM, 90 GRAUS, SEM ANEL DE SOLDA, INSTALADO EM PRUMADA DE HIDRÁULICA PREDIAL - FORNECIMENTO E INSTALAÇÃO. AF_04/2022 | UN | 11
02.06.01.12 |  |  | TE EM COBRE, DN 15 MM, SEM ANEL DE SOLDA, INSTALADO EM RAMAL DE DISTRIBUIÇÃO DE HIDRÁULICA PREDIAL - FORNECIMENTO E INSTALAÇÃO. AF_04/2022 | UN | 1
02.06.01.13 |  |  | TE EM COBRE, DN 22 MM, SEM ANEL DE SOLDA, INSTALADO EM RAMAL DE DISTRIBUIÇÃO DE HIDRÁULICA PREDIAL - FORNECIMENTO E INSTALAÇÃO. AF_04/2022 | UN | 2
02.06.01.14 |  |  | TE EM COBRE, DN 35 MM, SEM ANEL DE SOLDA, INSTALADO EM PRUMADA DE HIDRÁULICA PREDIAL - FORNECIMENTO E INSTALAÇÃO. AF_04/2022 | UN | 2
02.06.01.15 |  |  | TE REDUCAO COBRE 22X15MM | UN | 8
02.06.01.16 |  |  | TE REDUCAO COBRE 28X15MM | UN | 7
02.06.01.17 |  |  | TE REDUCAO COBRE 38X15MM | UN | 1
02.06.01.18 |  |  | TE REDUCAO COBRE 35X22MM | UN | 1
02.06.01.19 |  |  | BUCHA DE REDUÇÃO EM COBRE, DN 22 MM X 15 MM, SEM ANEL DE SOLDA, PONTA X BOLSA, INSTALADO EM RAMAL E SUB-RAMAL FORNECIMENTO E INSTALAÇÃO. AF_01/2016 | UN | 7
02.06.01.20 |  |  | BUCHA DE REDUÇÃO DE COBRE, JUNTAS SOLDADAS, DIÂM = 28MM X 15MM | UN | 8
02.06.01.21 |  |  | BUCHA DE REDUÇÃO EM COBRE, DN 28 MM X 22 MM, SEM ANEL DE SOLDA, INSTALADO EM RAMAL DE DISTRIBUIÇÃO FORNECIMENTO E INSTALAÇÃO. AF_01/2016 | UN | 2
02.06.01.22 |  |  | BUCHA DE REDUÇÃO DE COBRE, JUNTAS SOLDADAS, DIÂM = 35MM X 22MM | UN | 1
02.06.01.23 |  |  | BUCHA DE REDUÇÃO EM COBRE, DN 35 MM X 28 MM, SEM ANEL DE SOLDA, PONTA X BOLSA, INSTALADO EM PRUMADA FORNECIMENTO E INSTALAÇÃO. AF_01/2016 | UN | 2
02.06.01.24 |  |  | CONECTOR COBRE 35MMX1.1/4"" | UN | 2
2002-02-06 |  |  | VÁLVULAS
02.06.02.01 |  |  | BOMBA CENTRÍFUGA HORIZONTAL - MOD. UNI 300T, VAZÃO 12,2M³/ H, POTÊNCIA 0,5CV, MOTOR TRIFÁSICO 220V, ROTAÇÃO 3450RPM, AMT 6,0MCA, FABRICANTE ABS. | UN | 1
2003-02-06 |  |  | TARUGO DE COBRE
02.06.03.01 |  |  | TARUGO DE COBRE | UN | 24
2004-02-06 |  |  | POSTOS DE UTILIZAÇÃO EMBUTIDOS (COM ENGATE RAPIDO)
02.06.04.01 |  |  | FORNECIMENTO E INSTALAÇÃO DE CAIXA DE PASSAGEM EM ALUMÍNIO (30 X 30 X 10 CM) | UN | 22
2005-02-06 |  |  | COMPRESSOR DE AR
02.06.05.01 |  |  | COMPRESSOR DE AR COMPRIMIDO INDUSTRIAL, MOD. BRAVO CSLV 60BR, POTÊNCIA ESTIMADA 15CV, TENSÃO 220V TRIFÁSICO, FABRICANTE: SCHULZ | UN | 1
02.07 |  |  | AR CONDICIONADO
2001-02-07 |  |  | EQUIPAMENTOS
02.07.01.01 |  |  | EQUIPAMENTOS, MATERIAIS COMPLEMENTARES E MÃO DE OBRA INSTALAÇÃO
02.07.01.01.01 |  |  | FORNECIMANTO DE CONDICIONADORES DE AR | GL | 1
02.07.01.01.02 |  |  | MÃO DE OBRA E MATERIAIS COMPLEMENTARES PARA CONDICIONADORES DE AR | GL | 1
02.07.01.01.03 |  |  | MÃO DE OBRA E MATERIAIS COMPLEMENTARES PARA EXAUSTÃO COZINHA | GL | 1
02.07.01.01.04 |  |  | MÃO DE OBRA E MATERIAIS COMPLEMENTARES PARA AR EXTERIOR | GL | 1
02.07.01.01.05 |  |  | MÃO DE OBRA E MATERIAIS COMPLEMENTARES PARA EXAUSTSÃO MECÂNICA DE SANITÁRIOS | GL | 1
02.08 |  |  | SISTEMAS COMUNICAÇÃO
2001-02-08 |  |  | ACESSIBILIDADE - (FORA DO ESCOPO)
2002-02-08 |  |  | COMUNICAÇÕES - (FORA DO ESCOPO)
2003-02-08 |  |  | CFTV E CONTROLE DE ACESSO - (FORA DO ESCOPO)
2004-02-08 |  |  | AUDIO E VIDEO - (FORA DO ESCOPO)
2005-02-08 |  |  | SUPERVISÃO E CONTROLE PREDIAL - (FORA DO ESCOPO)
02.09 |  |  | LIMPEZA FINAL DA OBRA E BOTA-FORA
2001-02-09 |  |  | LIMPEZA
02.09.01.01 |  |  | LIMPEZA FINAL DA OBRA | M² | 1500
[6 empty] | - | - | - | -
TOTAL PLANILHA (SEM BDI)
|  |  | BDI: | 0%
TOTAL GERAL + BDI

## CROOGRAMA MODELO
LITOTECA URCA/RJ CRONOGRAMA FÍSICO-FINANCEIRO REFERÊNCIA SINAPI URCA - RIO DE JANEIRO - RJ
CRONOGRAMA FÍSICO-FINANCEIRO - MODELO SUGESTAO
ITEM | DESCRIÇÃO | % REL. | MÊS | MÊS | [7 empty] | TOTAIS
|  | AO VALOR |  | 1 | 2 | 3 | 4 | 5 | 6 | 7 | 8
GLOBAL
01 | ADMINISTRAÇÃO, CANTEIRO DE OBRAS E LOGÍSTICA |  | % | 13.15% | 12.41% | 12.41% | 12.41% | 12.41% | 12.41% | 12.41% | 12.41% | 100%
BARRA
R$
01.01 | ADMINISTRAÇÃO LOCAL DA OBRA |  | % | 12.5% | 12.5% | 12.5% | 12.5% | 12.5% | 12.5% | 12.5% | 12.5% | 100%
BARRA
R$
01.02 | IMPLANTAÇÃO E MANUTENÇÃO DO CANTEIRO DE OBRAS |  | % | 13% | 12.43% | 12.43% | 12.43% | 12.43% | 12.43% | 12.43% | 12.43% | 100%
BARRA
R$
01.03 | MÁQUINAS, EQUIPAMENTOS E VEÍCULOS |  | % | 12.5% | 12.5% | 12.5% | 12.5% | 12.5% | 12.5% | 12.5% | 12.5% | 100%
BARRA
R$
01.04 | DESPESAS GERAIS E DE CONSUMO |  | % | [8 empty] | 100%
BARRA
R$
01.05 | DEMOLIÇÃO | - | % | [8 empty] | 0%
BARRA
|  |  | R$ | 0 | 0 | 0 | 0 | 0 | 0 | 0 | 0 | 0
02 | OBRAS EM GERAL |  | % | [8 empty] | 100%
BARRA
R$
02.01 | FUNDAÇÕES E ESTRUTURA |  | % | [8 empty] | 100%
BARRA
R$
2001-02-01 | SERVIÇOS PRELIMINARES |  | % | [8 empty] | 100%
BARRA | bar: MÊS 1 to MÊS 2
R$
2002-02-01 | MOVIMENTO DE TERRA E BOTA-FORA |  | %
BARRA | bar: MÊS 1 to MÊS 2
R$
2003-02-01 | EXECUÇÃO DE ESTACAS |  | %
BARRA | bar: MÊS 2
R$
2004-02-01 | BLOCOS, SAPATAS E BALDRAMES |  | %
BARRA | bar: MÊS 2 to MÊS 3
R$
2005-02-01 | PAREDES DE CONTENÇÃO |  | %
BARRA | bar: MÊS 3
|  |  | R$ | MÊS 1: 0
2006-02-01 | TIRANTES |  | %
BARRA | bar: MÊS 2 to MÊS 5
|  |  | R$ | MÊS 1: 0
2007-02-01 | CONCRETO ARMADO |  | %
BARRA | bar: MÊS 3 to MÊS 6
|  |  | R$ | MÊS 1: 0
2008-02-01 | ESTRUTURA METÁLICA |  | %
BARRA | bar: MÊS 4 to MÊS 6
|  |  | R$ | MÊS 1: 0
02.02 | ARQUITETURA |  | % | bar: MÊS 1 to MÊS 8
BARRA
|  |  | R$ | MÊS 1: 0
2001-02-02 | PAREDES E PAINEIS |  | %
BARRA | bar: MÊS 3 to MÊS 6
|  |  | R$ | MÊS 1: 0
2002-02-02 | DIVISÓRIAS |  | %
BARRA | bar: MÊS 7
|  |  | R$ | MÊS 1: 0
2003-02-02 | REVESTIMENTOS |  | %
BARRA | bar: MÊS 4 to MÊS 7
|  |  | R$ | MÊS 1: 0
2004-02-02 | PINTURA |  | %
BARRA | bar: MÊS 7 to MÊS 8
|  |  | R$ | MÊS 1: 0
2005-02-02 | PISOS |  | %
BARRA | bar: MÊS 5
|  |  | R$ | MÊS 1: 0
2006-02-02 | PAVIMENTAÇÃO (PISO ARMADO) TIPO 1 |  | %
BARRA | bar: MÊS 4 to MÊS 5
|  |  | R$ | MÊS 1: 0
2007-02-02 | PISOS ACABAMENTOS INTERNOS |  | %
BARRA | bar: MÊS 5 to MÊS 8
|  |  | R$ | MÊS 1: 0
2008-02-02 | PISOS ACABAMENTOS EXTERNOS |  | %
BARRA | bar: MÊS 6 to MÊS 8
|  |  | R$ | MÊS 1: 0
2009-02-02 | IMPERMEABILIZAÇÃO |  | %
BARRA | bar: MÊS 4 to MÊS 5
|  |  | R$ | MÊS 1: 0
2010-02-02 | FORROS |  | %
BARRA | bar: MÊS 6 to MÊS 8
|  |  | R$ | MÊS 1: 0
2011-02-02 | COBERTURAS E FECHAMENTOS |  | %
BARRA | bar: MÊS 5 to MÊS 6
|  |  | R$ | MÊS 1: 0
2012-02-02 | LOUÇAS E METAIS |  | %
BARRA | bar: MÊS 7 to MÊS 8
|  |  | R$ | MÊS 1: 0
2013-02-02 | BANCADAS E PRATELEIRAS |  | %
BARRA | bar: MÊS 7 to MÊS 8
|  |  | R$ | MÊS 1: 0
2014-02-02 | ACESSÓRIOS |  | %
BARRA | bar: MÊS 7 to MÊS 8
|  |  | R$ | MÊS 1: 0
%
2015-02-02 | ESQUADRIAS |  | BARRA | bar: MÊS 5 to MÊS 7
|  |  | R$ | MÊS 1: 0
2016-02-02 | ESQUADRIAS DE FERRO |  | %
BARRA | bar: MÊS 6 to MÊS 8
|  |  | R$ | MÊS 1: 0
2017-02-02 | MOBILIÁRIO |  | %
BARRA | bar: MÊS 7 to MÊS 8
|  |  | R$ | MÊS 1: 0
02.03 | PAISAGISMO | - | % | bar: MÊS 1 to MÊS 8
BARRA
|  |  | R$ | MÊS 1: 0
02.04 | INSTALAÇÕES ELÉTRICAS, LUMINOTÉCNICA E SPDA |  | % | bar: MÊS 1 to MÊS 8
BARRA
|  |  | R$ | MÊS 1: 0
2001-02-04 | LUMINÁRIAS |  | %
BARRA | bar: MÊS 7 to MÊS 8
|  |  | R$ | MÊS 1: 0
2002-02-04 | INSTALAÇÕES E ILUMINAÇÃO |  | %
BARRA | bar: MÊS 3 to MÊS 8
|  |  | R$ | MÊS 1: 0
2003-02-04 | VOZ E DADOS |  | %
BARRA | bar: MÊS 3 to MÊS 8
|  |  | R$ | MÊS 1: 0
2004-02-04 | FIBRA ÓTICA |  | %
BARRA | bar: MÊS 3 to MÊS 8
|  |  | R$ | MÊS 1: 0
2005-02-04 | CHAMADA DE EMERGÊNCIA |  | %
BARRA | bar: MÊS 3 to MÊS 8
|  |  | R$ | MÊS 1: 0
2006-02-04 | CFTV |  | %
BARRA | bar: MÊS 3 to MÊS 8
|  |  | R$ | MÊS 1: 0
2007-02-04 | CONTROLE DE ACESSO |  | %
BARRA | bar: MÊS 3 to MÊS 8
|  |  | R$ | MÊS 1: 0
2008-02-04 | TV - PAREDES EM ALVENARIA |  | %
BARRA | bar: MÊS 3 to MÊS 8
|  |  | R$ | MÊS 1: 0
2009-02-04 | DETECÇÃO E ALARME |  | %
BARRA | bar: MÊS 3 to MÊS 8
|  |  | R$ | MÊS 1: 0
2010-02-04 | PARA RAIOS |  | %
BARRA | bar: MÊS 6 to MÊS 8
|  |  | R$ | MÊS 1: 0
2011-02-04 | ALIMENTADORES |  | %
BARRA | bar: MÊS 3 to MÊS 8
|  |  | R$ | MÊS 1: 0
02.05 | INSTALAÇÕES HIDRÁULICA - ÁGUAS PLUVIAIS, ÁGUA FRIA, ESGOTO, INCÊNDIO E G |  | % | bar: MÊS 1 to MÊS 8
BARRA
|  |  | R$ | MÊS 1: 0
2001-02-05 | ÁGUAS PLUVIAIS |  | %
BARRA | bar: MÊS 3 to MÊS 7
|  |  | R$ | MÊS 1: 0
2002-02-05 | ÁGUA FRIA |  | %
BARRA | bar: MÊS 3 to MÊS 7
|  |  | R$ | MÊS 1: 0
2003-02-05 | ESGOTO SANITÁRIO |  | %
BARRA | bar: MÊS 3 to MÊS 7
|  |  | R$ | MÊS 1: 0
2004-02-05 | INCÊNDIO |  | %
BARRA | bar: MÊS 3 to MÊS 7
|  |  | R$ | MÊS 1: 0
02.06 | GASES |  | % | bar: MÊS 1 to MÊS 8
BARRA
|  |  | R$ | MÊS 1: 0
2001-02-06 | TUBOS E CONEXÕES - COBRE |  | %
BARRA | bar: MÊS 4 to MÊS 6
|  |  | R$ | MÊS 1: 0
2002-02-06 | VÁLVULAS |  | %
BARRA | bar: MÊS 6 to MÊS 8
|  |  | R$ | MÊS 1: 0
2003-02-06 | TARUGO DE COBRE |  | %
BARRA | bar: MÊS 7 to MÊS 8
|  |  | R$ | MÊS 1: 0
2004-02-06 | POSTOS DE UTILIZAÇÃO EMBUTIDOS (COM ENGATE RAPIDO) |  | %
BARRA | bar: MÊS 6 to MÊS 7
|  |  | R$ | MÊS 1: 0
2005-02-06 | COMPRESSOR DE AR |  | %
BARRA | bar: MÊS 7
|  |  | R$ | MÊS 1: 0
02.07 | AR CONDICIONADO |  | % | bar: MÊS 1 to MÊS 8
BARRA
|  |  | R$ | MÊS 1: 0
2001-02-07 | EQUIPAMENTOS |  | %
BARRA | bar: MÊS 6 to MÊS 8
|  |  | R$ | MÊS 1: 0
02.08 | SISTEMAS COMUNICAÇÃO | - | % | bar: MÊS 1 to MÊS 8
BARRA
|  |  | R$ | MÊS 1: 0
2001-02-08 | ACESSIBILIDADE - (FORA DO ESCOPO) | - | %
BARRA
|  |  | R$ | MÊS 1: 0
2002-02-08 | COMUNICAÇÕES - (FORA DO ESCOPO) | - | %
BARRA
|  |  | R$ | MÊS 1: 0
2003-02-08 | CFTV E CONTROLE DE ACESSO - (FORA DO ESCOPO) | - | %
BARRA
|  |  | R$ | MÊS 1: 0
2004-02-08 | AUDIO E VIDEO - (FORA DO ESCOPO) | - | %
BARRA
|  |  | R$ | MÊS 1: 0
2005-02-08 | SUPERVISÃO E CONTROLE PREDIAL - (FORA DO ESCOPO) | - | %
BARRA
|  |  | R$ | MÊS 1: 0
02.09 | LIMPEZA FINAL DA OBRA E BOTA-FORA |  | % | bar: MÊS 1 to MÊS 8
BARRA
|  |  | R$ | MÊS 1: 0
2001-02-09 | LIMPEZA |  | %
BARRA | bar: MÊS 7 to MÊS 8
|  |  | R$ | MÊS 1: 0
TOTAL DA OBRA (SEM BDI)
TOTAL PREVISTO MENSAL R$
BDI PREVISTO MENSAL R$
TOTAL PREVISTO MEDIDO + BDI MENSAL R$
TOTAL PREVISTO ACUMULADO R$
BDI PREVISTO ACUMULADO R$
TOTAL PREVISTO ACUMULADO MEDIDO + BDI R$