## Planilha
ITEM | DESCRIÇÃO | UNIDADE | QUANT URCA | UNITÁRIO |  |  |  | TOTAL URCA | 18.44%
|  |  |  | MAT. | M.O. | EQ. | TOTAL
[8 empty] | R$ | 1.1844
1 | ADMINISTRAÇÃO, CANTEIRO DE OBRAS E LOGÍSTICA | [5 empty] | - | 2237691.7706
01.01 | ADMINISTRAÇÃO LOCAL DA OBRA | [5 empty] | - | 1009676.2048
01.01.01 | ENGENHEIRO CIVIL DE OBRA PLENO COM ENCARGOS COMPLEMENTARES | MES | 8 | 194.4224 | 25462.2725 | 148.5735 | 25805.2684 | 206442.1471
01.01.02 | ENGENHEIRO ELETRICISTA COM ENCARGOS COMPLEMENTARES | MES | 4 | 194.4224 | 22862.9702 | 148.5735 | 23205.9661 | 92823.8646
01.01.03 | AUXILIAR TÉCNICO / ASSISTENTE DE ENGENHARIA COM ENCARGOS COMPLEMENTARES | MES | 8 | 194.4224 | 7808.3296 | 148.5735 | 8151.3255 | 65210.6043
01.01.04 | TECNICO DE EDIFICACOES COM ENCARGOS COMPLEMENTARES | MES | 8 | 194.4224 | 3777.1003 | 165.3923 | 4136.915 | 33095.32
01.01.05 | MESTRE DE OBRAS COM ENCARGOS COMPLEMENTARES | MES | 8 | 194.4224 | 12469.3263 | 262.3725 | 12926.1212 | 103408.9698
01.01.06 | ENCARREGADO GERAL DE OBRAS COM ENCARGOS COMPLEMENTARES | MES | 8 | 194.4224 | 8215.675 | 262.3725 | 8672.4699 | 69379.7591
01.01.07 | TÉCNICO EM SEGURANÇA DO TRABALHO COM ENCARGOS COMPLEMENTARES | H | 1760 | 1.0304 | 45.3277 | 0.87647 | 47.2346 | 83132.9483
01.01.08 | TECNICO DE EDIFICACOES COM ENCARGOS COMPLEMENTARES | MES | 8 | 194.4224 | 3777.1003 | 165.3923 | 4136.915 | 33095.32
01.01.09 | MAO-DE-OBRA DE COMPRADOR,INCLUSIVE ENCARGOS SOCIAIS | MES | 8 |  | 5130.1451 |  | 5130.1451 | 41041.1606
01.01.10 | AUXILIAR DE ESCRITORIO COM ENCARGOS COMPLEMENTARES | MES | 8 | 194.4224 | 4303.5509 | 165.3923 | 4663.3656 | 37306.9244
01.01.11 | ALMOXARIFE COM ENCARGOS COMPLEMENTARES | MES | 8 | 194.4224 | 5785.5907 | 165.3923 | 6145.4054 | 49163.2429
01.01.12 | VIGIA NOTURNO COM ENCARGOS COMPLEMENTARES | H | 1760 | 6.8459 | 29.1249 | 2.0254 | 37.9962 | 66873.2443
01.01.13 | VIGIA DIURNO COM ENCARGOS COMPLEMENTARES | H | 3520 | 6.8459 | 21.2248 | 2.0254 | 30.0961 | 105938.2255
01.01.14 | TOPOGRAFO COM ENCARGOS COMPLEMENTARES | MES | 3 | 194.4224 | 4752.0312 | 154.3653 | 5100.8189 | 15302.4566
01.01.15 | AUXILIAR DE TOPÓGRAFO COM ENCARGOS COMPLEMENTARES | MES | 3 | 194.4224 | 2138.5514 | 154.3653 | 2487.3391 | 7462.0174
01.02 | IMPLANTAÇÃO E MANUTENÇÃO DO CANTEIRO DE OBRAS | [6 empty] | 217155.5486
01.02.01 | MOBILIZACAO E DESMOBILIZACAO DE CANTEIRO | UN | 1 | 1834.6769 | 6300.6827 | 568.1066 | 8703.4661 | 8703.4661
01.02.02 | INSTALACAO PROVISORIA DE AGUA/LUZ/FORCA/ESGOTOS | UN | 1 | 8830.6135 | 2339.6302 | 186.8539 | 11357.0977 | 11357.0977
01.02.03 | LOCAÇÃO DE CONTAINER TIPO ESCRITÓRIO COM 1 VASO SANITÁRIO, 1 LAVATÓRIO E 1 PONTO PARA CHUVEIRO - ÁREA MÍNIMA DE 13,80 M² | UNMES | 16 | 1152.2976 | 157.7291 |  | 1310.0266 | 20960.4262
01.02.04 | LOCAÇÃO DE CONTAINER TIPO SANITÁRIO COM 2 VASOS SANITÁRIOS, 2 LAVATÓRIOS, 2 MICTÓRIOS E 4 PONTOS PARA CHUVEIRO - ÁREA MÍNIMA DE 13,80 M² | UNMES | 8 | 1117.4993 | 157.7291 |  | 1275.2284 | 10201.8272
01.02.05 | LOCAÇÃO DE CONTAINER COM ISOLAMENTO TÉRMICO, TIPO 8, PARA VESTIÁRIO DE OBRA COM OITO (8) BANCOS E CINCO (5) ARMÁRIOS, COM MEDIDAS REFERENCIAIS DE (6) METROS COMPRIMENTO, (2,3) METROS LARGURA E (2,5) METROS ALTURA ÚTIL INTERNA, INCLUSIVE LIGAÇÕES ELÉTRICAS INTERNAS, EXCLUSIVE MOBILIZAÇÃO/DESMOBILIZAÇÃO E LIGAÇÕES PROVISÓRIAS EXTERNAS | MÊS | 16 | 728.1097 |  |  | 728.1097 | 11649.7558
01.02.06 | LOCAÇÃO DE CONTAINER TIPO DEPÓSITO - ÁREA MÍNIMA DE 13,80 M² | UNMES | 16 | 731.3077 | 94.0666 |  | 825.3742 | 13205.9876
01.02.07 | LOCAÇÃO DE CONTAINER TIPO GUARITA - ÁREA MÍNIMA DE 4,60 M² | UNMES | 8 | 649.5828 | 31.3634 |  | 680.9462 | 5447.5694
01.02.08 | TAPUME MÓVEL PARA FECHAMENTO DE ÁREAS | M² | 40 | 65.6168 | 61.4358 |  | 127.0526 | 5082.105
01.02.09 | TAPUME COM TELHA METÁLICA. AF_05/2018 | M² | 350 | 145.1032 | 21.13 | 1.5516 | 167.7848 | 58724.6784
01.02.10 | EXECUÇÃO DE CENTRAL DE ARMADURA EM CANTEIRO DE OBRA, NÃO INCLUSO MOBILIÁRIO E EQUIPAMENTOS. AF_04/2016 | M² | 50 | 294.4584 | 72.2377 | 6.0405 | 372.7367 | 18636.833
01.02.11 | EXECUÇÃO DE CENTRAL DE FÔRMAS, PRODUÇÃO DE ARGAMASSA OU CONCRETO EM CANTEIRO DE OBRA, NÃO INCLUSO MOBILIÁRIO E EQUIPAMENTOS. AF_04/2016 | M² | 50 | 468.3903 | 119.3184 | 10.0676 | 597.7763 | 29888.8135
01.02.12 | DESPESAS GERAIS DE MANUTENCAO CANTEIRO DE OBRAS | MES | 4 | 5322.6605 |  |  | 5322.6605 | 21290.6422
01.02.13 | PLACA DE RESP.TECNICA-MADEIRA/CHAPA GALVANIZADA 26(3,0X1,5 M) | M² | 1 | 852 | 1040.6305 | 113.7161 | 2006.3466 | 2006.3466
01.03 | MÁQUINAS, EQUIPAMENTOS E VEÍCULOS | [6 empty] | 60325.6221
01.03.01 | LOCACAO DE ANDAIME METALICO TUBULAR DE ENCAIXE, TIPO DE TORRE, COM LARGURA DE 1 ATE 1,5 M E ALTURA DE *1,00* M (INCLUSO SAPATAS FIXAS OU RODIZIOS) | MXMES | 800 |  |  | 23.6884 | 23.6884 | 18950.704
01.03.02 | EXECUÇÃO DE RESERVATÓRIO ELEVADO DE ÁGUA (2000 LITROS) EM CANTEIRO DE OBRA, APOIADO EM ESTRUTURA DE MADEIRA. AF_02/2016 | UN | 1 | 11699.6909 | 614.2042 | 42.7575 | 12356.6526 | 12356.6526
01.03.03 | ALUGUEL DE CACAMBA 48 HORAS COM RETIRADA | UN | 70 | 414.5467 |  |  | 414.5467 | 29018.2655
[7 empty] | 0 | 0
01.04 | DESPESAS GERAIS E DE CONSUMO | [6 empty] | 106981.4381
01.04.01 | MOBILIARIO PARA ESCRITORIO OBRAS | CJ | 1 | 9707.3797 |  |  | 9707.3797 | 9707.3797
01.04.02 | EQUIPE DE TOPOGRAFIA PARA TRABALHOS EXCLUSIVOS DE CAMPO - DIÁRIA INCLUINDO TRANSPORTE E ESTADIA | DIA | 40 |  | 504.0058 |  | 504.0058 | 20160.2327
01.04.03 | MAO-DE-OBRA DE ARQUITETO OU ENGENHEIRO PLENO,PARA SERVICOS D E CONSULTORIA DE ENGENHARIA E ARQUITETURA,INCLUSIVE ENCARGOS SOCIAIS | MES | 2 |  | 27931.2531 |  | 27931.2531 | 55862.5062
01.04.04 | UNIDADE DE REFERENCIA,PARA DESPESAS DENTRO DO CANTEIRO DE OBRAS,TAIS COMO:CONSUMO DE AGUA,TELEFONE,ENERGIA ELETRICA, ETC,E DEMAIS ITENS QUE COMPLEMENTAM AS DESPESAS JA CONSIDERA DAS. | UR | 576 | 36.8947 |  |  | 36.8947 | 21251.3195
01.05 | DEMOLIÇÃO | [6 empty] | 843552.9571
01.05.01 | DEMOLIÇÃO MECANIZADA DE CONCRETO SIMPLES, INCLUSIVE FRAGMENTAÇÃO E ACOMODAÇÃO DO MATERIAL | M³ | 206.94 | 242.415 | 92.136 |  | 334.551 | 69231.982
01.05.02 | DEMOLIÇÃO DE PILARES E VIGAS EM CONCRETO ARMADO, DE FORMA MECANIZADA COM MARTELETE, SEM REAPROVEITAMENTO. AF_12/2017 | M³ | 724.41 | 109.7838 | 274.4536 | 31.3279 | 415.5653 | 301039.623
01.05.03 | DEMOLIÇÃO DE ALVENARIA PARA QUALQUER TIPO DE BLOCO, DE FORMA MECANIZADA, SEM REAPROVEITAMENTO. AF_12/2017 | M³ | 619.62 | 17.0793 | 12.4719 | 38.6594 | 68.2107 | 42264.7079
01.05.04 | REMOÇÃO DE JANELAS, DE FORMA MANUAL, SEM REAPROVEITAMENTO. AF_12/2017 | M² | 96 | 18.4532 | 24.9794 | 2.2386 | 45.6712 | 4384.4349
01.05.05 | REMOÇÃO DE PORTAS, DE FORMA MANUAL, SEM REAPROVEITAMENTO. AF_12/2017 | M² | 165.9 | 2.6768 | 9.0134 | 0.8054 | 12.4956 | 2073.0234
01.05.06 | REMOÇÃO DE LOUÇAS, DE FORMA MANUAL, SEM REAPROVEITAMENTO. AF_12/2017 | UN | 40 | 3.5651 | 11.9745 | 0.95938 | 16.499 | 659.9583
01.05.07 | REMOÇÃO DE TELHAS DE FIBROCIMENTO, METÁLICA E CERÂMICA, DE FORMA MECANIZADA, COM USO DE GUINDASTE, SEM REAPROVEITAMENTO. AF_12/2017 | M² | 1199.94 | 6.3366 | 21.438 | 1.9306 | 29.7052 | 35644.4919
01.05.08 | REMOÇÃO DE TRAMA METÁLICA PARA COBERTURA, DE FORMA MANUAL, SEM REAPROVEITAMENTO. AF_12/2017 | M² | 1199.94 | 7.1302 | 23.2975 | 2.1083 | 32.536 | 39041.2358
01.05.09 | TAXA DE DESTINAÇÃO DE RESÍDUO SÓLIDO EM ATERRO, TIPO INERTE | T | 2372.19 | 39.0621 |  |  | 39.0621 | 92662.8146
01.05.10 | CARGA, MANOBRA E DESCARGA DE ENTULHO EM CAMINHÃO BASCULANTE 6 M³ - CARGA COM ESCAVADEIRA HIDRÁULICA (CAÇAMBA DE 0,80 M³ / 111 HP) E DESCARGA LIVRE (UNIDADE: M3). AF_07/2020 | M³ | 2372.19 | 4.4653 | 2.049 | 4.2758 | 10.7901 | 25596.0655
01.05.11 | TRANSPORTE COM CAMINHÃO BASCULANTE DE 10 M³, EM VIA URBANA PAVIMENTADA, DMT ATÉ 30 KM (UNIDADE: M3XKM). AF_07/2020 | M3XKM | 71165.7 | 1.7885 | 0.31979 | 0.75803 | 2.8663 | 203981.8175
01.05.12 | TRANSPORTE COM CAMINHÃO BASCULANTE DE 10 M³, EM VIA URBANA PAVIMENTADA, ADICIONAL PARA DMT EXCEDENTE A 30 KM (UNIDADE: M3XKM). AF_07/2020 | M3XKM | 23721.9 | 0.71065 | 0.11844 | 0.30795 | 1.137 | 26972.8023
2 | OBRAS EM GERAL | [6 empty] | 11063946.1421
02.01 | FUNDAÇÕES E ESTRUTURA | [6 empty] | 4203165.2102
02.01.01 | SERVIÇOS PRELIMINARES | [6 empty] | 15681.7076
02.01.01.01 | LOCACAO CONVENCIONAL DE OBRA, UTILIZANDO GABARITO DE TÁBUAS CORRIDAS PONTALETADAS A CADA 2,00M - 2 UTILIZAÇÕES. AF_10/2018 | M | 200 | 42.9707 | 32.8913 | 2.5465 | 78.4085 | 15681.7076
02.01.02 | MOVIMENTO DE TERRA E BOTA-FORA | [6 empty] | 456101.7629
02.01.02.01 | ESCAVAÇÃO HORIZONTAL, INCLUINDO CARGA E DESCARGA EM SOLO DE 1A CATEGORIA COM TRATOR DE ESTEIRAS (100HP/LÂMINA: 2,19M3). AF_07/2020 | M³ | 1060 | 7.5684 | 3.5177 | 6.8223 | 17.9084 | 18982.9202
02.01.02.02 | ESCAVAÇÃO MANUAL PARA BLOCO DE COROAMENTO OU SAPATA (INCLUINDO ESCAVAÇÃO PARA COLOCAÇÃO DE FÔRMAS). AF_06/2017 | M³ | 1319.43 | 29.042 | 96.1748 | 8.7647 | 133.9815 | 176779.1806
02.01.02.03 | REATERRO MANUAL DE VALAS COM COMPACTAÇÃO MECANIZADA. AF_04/2016 | M³ | 1055.77 | 12.4127 | 31.6121 | 3.2335 | 47.2583 | 49893.9145
02.01.02.04 | CARGA, MANOBRA E DESCARGA DE ENTULHO EM CAMINHÃO BASCULANTE 6 M³ - CARGA COM ESCAVADEIRA HIDRÁULICA (CAÇAMBA DE 0,80 M³ / 111 HP) E DESCARGA LIVRE (UNIDADE: M3). AF_07/2020 | M³ | 1793.69 | 4.4653 | 2.049 | 4.2758 | 10.7901 | 19354.0175
02.01.02.05 | TRANSPORTE COM CAMINHÃO BASCULANTE DE 10 M³, EM VIA URBANA PAVIMENTADA, DMT ATÉ 30 KM (UNIDADE: M3XKM). AF_07/2020 | M3XKM | 53810.73 | 1.7885 | 0.31979 | 0.75803 | 2.8663 | 154237.3715
02.01.02.06 | TRANSPORTE COM CAMINHÃO BASCULANTE DE 10 M³, EM VIA URBANA PAVIMENTADA, ADICIONAL PARA DMT EXCEDENTE A 30 KM (UNIDADE: M3XKM). AF_07/2020 | M3XKM | 17936.91 | 0.71065 | 0.11844 | 0.30795 | 1.137 | 20395.0243
02.01.02.07 | APILOAMENTO COM MACO DE 30KG | M² | 374.57 | 10.2689 | 30.6291 | 3.044 | 43.9419 | 16459.3343
02.01.03 | EXECUÇÃO DE ESTACAS | [6 empty] | 142223.3984
02.01.03.01 | TAXA DE MOBILIZAÇÃO E DESMOBILIZAÇÃO DE EQUIPAMENTOS PARA EXECUÇÃO DE ESTACA TIPO HÉLICE CONTÍNUA EM SOLO | TX | 1 | 31973.5686 |  |  | 31973.5686 | 31973.5686
02.01.03.02 | EXECUÇÃO DE ESTACA TIPO HÉLICE CONTÍNUA D = 600 MM, EXCETO CONCRETO | M | 243 | 73.5643 |  |  | 73.5643 | 17876.1162
02.01.03.03 | ARMAÇÃO DE BLOCO, VIGA BALDRAME OU SAPATA UTILIZANDO AÇO CA-50 DE 8 MM - MONTAGEM. AF_06/2017 | KG | 513.76 | 17.3399 | 4.5955 | 0.39086 | 22.3263 | 11470.3589
02.01.03.04 | ARMAÇÃO DE BLOCO, VIGA BALDRAME OU SAPATA UTILIZANDO AÇO CA-50 DE 16 MM - MONTAGEM. AF_06/2017 | KG | 2268.96 | 13.68 | 1.7885 | 0.15397 | 15.6225 | 35446.7972
02.01.03.05 | CONCRETO USINADO, FCK = 30 MPA - PARA BOMBEAMENTO | M³ | 68.71 | 573.3654 |  |  | 573.3654 | 39395.9362
02.01.03.06 | SERVICO BOMBEAMENTO CONCRETO USINADO ATE PECAS ESTRUTURAIS | M³ | 68.71 | 51.1669 | 19.2587 | 1.0186 | 71.4442 | 4908.9278
02.01.03.07 | ARRASAMENTO MECANICO DE ESTACA DE CONCRETO ARMADO, DIAMETROS DE 41 CM A 60 CM. AF_05/2021 | UN | 29 | 8.5397 | 28.8524 | 2.3215 | 39.7136 | 1151.6935
02.01.04 | BLOCOS, SAPATAS E BALDRAMES | [6 empty] | 829882.549
02.01.04.01 | LASTRO DE CONCRETO MAGRO, APLICADO EM BLOCOS DE COROAMENTO OU SAPATAS. AF_08/2017 | M³ | 14.58 | 397.9885 | 296.8509 | 26.6494 | 721.4888 | 10519.3072
02.01.04.02 | FORMA PLANA PARA SAPATAS, EM MADEIRA MACIÇA, 02 USOS, INCLUSIVE ESCORAMENTO | M² | 1042 | 72.4628 | 43.6103 | 0.18951 | 116.2626 | 121145.5969
02.01.04.03 | ARMAÇÃO DE BLOCO, VIGA BALDRAME OU SAPATA UTILIZANDO AÇO CA-50 DE 6,3 MM - MONTAGEM. AF_06/2017 | KG | 1191 | 17.2925 | 6.3959 | 0.54483 | 24.2332 | 28861.7564
02.01.04.04 | ARMAÇÃO DE BLOCO, VIGA BALDRAME OU SAPATA UTILIZANDO AÇO CA-50 DE 8 MM - MONTAGEM. AF_06/2017 | KG | 43 | 17.3399 | 4.5955 | 0.39086 | 22.3263 | 960.0308
02.01.04.05 | ARMAÇÃO DE BLOCO, VIGA BALDRAME OU SAPATA UTILIZANDO AÇO CA-50 DE 10 MM - MONTAGEM. AF_06/2017 | KG | 3609 | 16.0963 | 3.3993 | 0.27242 | 19.768 | 71342.5428
02.01.04.06 | ARMAÇÃO DE BLOCO, VIGA BALDRAME OU SAPATA UTILIZANDO AÇO CA-50 DE 12,5 MM - MONTAGEM. AF_06/2017 | KG | 3439 | 13.9288 | 2.5228 | 0.20135 | 16.6529 | 57269.4302
02.01.04.07 | ARMAÇÃO DE BLOCO, VIGA BALDRAME OU SAPATA UTILIZANDO AÇO CA-50 DE 16 MM - MONTAGEM. AF_06/2017 | KG | 7661 | 13.68 | 1.7885 | 0.15397 | 15.6225 | 119683.8699
02.01.04.08 | ARMAÇÃO DE BLOCO, VIGA BALDRAME OU SAPATA UTILIZANDO AÇO CA-50 DE 20 MM - MONTAGEM. AF_06/2017 | KG | 12385 | 15.812 | 1.3029 | 0.1066 | 17.2215 | 213287.6862
02.01.04.09 | CONCRETO USINADO, FCK = 30 MPA - PARA BOMBEAMENTO | M³ | 264.3 | 573.3654 |  |  | 573.3654 | 151540.4736
02.01.04.10 | GRAUTE FGK=30 MPA; TRAÇO 1:0,9:1,2:0,6 (EM MASSA SECA DE CIMENTO/ AREIA GROSSA/ BRITA 0/ ADITIVO) - PREPARO MECÂNICO COM BETONEIRA 400 L. AF_09/2021 | M³ | 4.38 | 608.1162 | 86.8534 | 7.2723 | 702.242 | 3075.8201
02.01.04.11 | LANÇAMENTO E ADENSAMENTO DE CONCRETO OU MASSA EM FUNDAÇÃO | M³ | 268.68 |  | 194.2684 |  | 194.2684 | 52196.0349
02.01.05 | PAREDES DE CONTENÇÃO | [6 empty] | 164674.2114
02.01.05.01 | ESTACA METÁLICA PARA FUNDAÇÃO, UTILIZANDO PERFIL LAMINADO HP310X79 (EXCLUSIVE MOBILIZAÇÃO E DESMOBILIZAÇÃO). AF_01/2020 | KG | 5108.4 | 18.394 | 0.47377 | 0.16582 | 19.0336 | 97231.3103
02.01.05.02 | ESTACA PERFIL METALICO DUPLO I - 10""X4.5/8"" 80TF | M | 24 | 1066.593 | 36.9065 | 2.3925 | 1105.892 | 26541.4085
02.01.05.03 | EMENDA EM ESTACA TRILHO TR-32 A TR-68 KGF/M | UN | 22 | 53.4884 | 69.8807 | 6.917 | 130.2861 | 2866.294
02.01.05.04 | CORTE DE TRILHOS DE ACO TR-37KGF/M COM ELETRODOS ELETRICOS | M | 22 | 18.1927 | 2.7479 | 0.28426 | 21.2248 | 466.9453
02.01.05.05 | LAJE PRE-FABRICADA PRE-LAJE TRELICADA UNIDIR C/ EPS PLT20-100KGF/M2 | M² | 91 | 223.6775 | 51.2024 | 25.5242 | 300.4042 | 27336.7814
02.01.05.06 | CONCRETO USINADO, FCK = 30 MPA - PARA BOMBEAMENTO | M³ | 4.1 | 573.3654 |  |  | 573.3654 | 2350.7981
02.01.05.07 | LANÇAMENTO E ADENSAMENTO DE CONCRETO OU MASSA EM ESTRUTURA | M³ | 4.1 |  | 134.1828 |  | 134.1828 | 550.1496
02.01.05.08 | GEOTÊXTIL NÃO TECIDO 100% POLIÉSTER, RESISTÊNCIA A TRAÇÃO DE 31 KN/M (RT-31), INSTALADO EM DRENO - FORNECIMENTO E INSTALAÇÃO. AF_07/2021 | M² | 45.5 | 31.4463 | 0.45008 | 0.047377 | 31.9438 | 1453.442
02.01.05.09 | ENCHIMENTO DE AREIA PARA DRENO, LANÇAMENTO MANUAL. AF_07/2021 | M³ | 6.83 | 117.9208 | 33.3059 | 3.0558 | 154.2824 | 1053.7489
02.01.05.10 | ESCAVAÇÃO MANUAL PARA BLOCO DE COROAMENTO OU SAPATA (INCLUINDO ESCAVAÇÃO PARA COLOCAÇÃO DE FÔRMAS). AF_06/2017 | M³ | 36 | 29.042 | 96.1748 | 8.7647 | 133.9815 | 4823.3332
02.01.06 | TIRANTES | [6 empty] | 1544.2929
02.01.06.01 | INJECAO NATA CIMENTO EM TIRANTES ATE 50 TF | M | 64 | 1.5161 | 3.2216 | 0.18951 | 4.9272 | 315.3397
02.01.06.02 | EXECUÇÃO DE PROTEÇÃO DA CABEÇA DO TIRANTE COM USO DE FÔRMAS EM CHAPA COMPENSADA PLASTIFICADA DE MADEIRA E CONCRETO FCK =15 MPA. AF_07/2016 | UN | 8 | 13.5379 | 25.7848 | 2.4754 | 41.7981 | 334.3852
02.01.06.03 | INJECAO NATA CIMENTO EM TIRANTES ATE 50 TF | M | 64 | 1.5161 | 3.2216 | 0.18951 | 4.9272 | 315.3397
02.01.06.04 | CHUMBADOR TIRANTE ACO CA-50 5/8"" | UN | 8 | 23.1909 | 47.6136 | 1.599 | 72.4035 | 579.2283
02.01.07 | CONCRETO ARMADO | [6 empty] | 1776286.8038
02.01.07.01 | FORNECIMENTO E MONTAGEM DO SISTEMA DE COBERTURA METÁLICA ROLL-ON®, VIGAS DE APOIO, FECHAMENTO LATERAL, ESTRUTURA AUXILIAR DE FECHAMENTO | [6 empty] | 1148732.6716
02.01.07.01.01 | PILARES PRÉMOLDADOS - FORNECIMENTO E MONTAGEM | M3 | 161.28 | 7122.5984 |  |  | 7122.5984 | 1148732.6716
02.01.07.02 | PRÉ-LAJE | [6 empty] | 123268.6443
02.01.07.02.02 | LAJE PRÉ-FABRICADA UNIDIRECIONAL EM VIGA TRELIÇADA/LAJOTA EM EPS LT 16 (12 + 4), COM CAPA DE CONCRETO DE 25 MPA | M² | 580 | 171.646 | 40.8861 |  | 212.5321 | 123268.6443
02.01.07.03 | ESTRUTURA NOLDADA IN LOCO | [6 empty] | 455714.3101
02.01.07.03.03 | FORMA PLANA EM COMPENSADO PARA ESTRUTURA APARENTE COM CIMBRAMENTO TUBULAR METÁLICO | M² | 897 | 112.8633 | 78.3967 |  | 191.26 | 171560.2022
02.01.07.03.04 | SELANTE ENDURECEDOR DE CONCRETO ANTIPÓ | M² | 897 | 4.9864 | 5.7563 |  | 10.7427 | 9636.1843
02.01.07.03.05 | ARMAÇÃO DE PILAR OU VIGA DE UMA ESTRUTURA CONVENCIONAL DE CONCRETO ARMADO EM UM EDIFÍCIO DE MÚLTIPLOS PAVIMENTOS UTILIZANDO AÇO CA-60 DE 5,0 MM - MONTAGEM. AF_12/2015 | KG | 65 | 15.7172 | 6.1353 | 0.5093 | 22.3618 | 1453.519
02.01.07.03.06 | ARMAÇÃO DE PILAR OU VIGA DE UMA ESTRUTURA CONVENCIONAL DE CONCRETO ARMADO EM UMA EDIFICAÇÃO TÉRREA OU SOBRADO UTILIZANDO AÇO CA-50 DE 6,3 MM - MONTAGEM. AF_12/2015 | KG | 1402 | 17.2451 | 6.5261 | 0.53299 | 24.3043 | 34074.5976
02.01.07.03.07 | ARMAÇÃO DE PILAR OU VIGA DE UMA ESTRUTURA CONVENCIONAL DE CONCRETO ARMADO EM UMA EDIFICAÇÃO TÉRREA OU SOBRADO UTILIZANDO AÇO CA-50 DE 8,0 MM - MONTAGEM. AF_12/2015 | KG | 1214 | 17.328 | 4.5955 | 0.37901 | 22.3026 | 27075.3683
02.01.07.03.08 | ARMAÇÃO DE PILAR OU VIGA DE UMA ESTRUTURA CONVENCIONAL DE CONCRETO ARMADO EM UMA EDIFICAÇÃO TÉRREA OU SOBRADO UTILIZANDO AÇO CA-50 DE 10,0 MM - MONTAGEM. AF_12/2015 | KG | 953 | 16.0607 | 3.3164 | 0.26057 | 19.6377 | 18714.6967
02.01.07.03.09 | ARMAÇÃO DE PILAR OU VIGA DE UMA ESTRUTURA CONVENCIONAL DE CONCRETO ARMADO EM UMA EDIFICAÇÃO TÉRREA OU SOBRADO UTILIZANDO AÇO CA-50 DE 12,5 MM - MONTAGEM. AF_12/2015 | KG | 2417 | 13.8814 | 2.357 | 0.18951 | 16.4279 | 39706.2138
02.01.07.03.10 | ARMAÇÃO DE PILAR OU VIGA DE UMA ESTRUTURA CONVENCIONAL DE CONCRETO ARMADO EM UMA EDIFICAÇÃO TÉRREA OU SOBRADO UTILIZANDO AÇO CA-50 DE 16,0 MM - MONTAGEM. AF_12/2015 | KG | 968 | 13.609 | 1.5634 | 0.13029 | 15.3027 | 14813.0073
02.01.07.03.11 | ARMAÇÃO DE PILAR OU VIGA DE UMA ESTRUTURA CONVENCIONAL DE CONCRETO ARMADO EM UMA EDIFICAÇÃO TÉRREA OU SOBRADO UTILIZANDO AÇO CA-50 DE 20,0 MM - MONTAGEM. AF_12/2015 | KG | 25 | 15.7172 | 1.0186 | 0.082909 | 16.8187 | 420.4687
02.01.07.03.12 | TELA ELETROSOLDADA NERVURADA Q92 15X15CM 4,2MM(1,48KG/M2) | M² | 697.3 | 71.231 | 4.0626 | 0.4027 | 75.6962 | 52782.973
02.01.07.03.13 | CONCRETO USINADO, FCK = 35 MPA - PARA BOMBEAMENTO | M³ | 117 | 596.3905 |  |  | 596.3905 | 69777.6884
02.01.07.03.14 | LANÇAMENTO E ADENSAMENTO DE CONCRETO OU MASSA EM ESTRUTURA | M³ | 117 |  | 134.1828 |  | 134.1828 | 15699.3909
02.01.07.04 | RESERVATÓRIO DE REUSO | [6 empty] | 41934.8097
02.01.07.04.01 | ESCAVAÇÃO HORIZONTAL, INCLUINDO CARGA E DESCARGA EM SOLO DE 1A CATEGORIA COM TRATOR DE ESTEIRAS (100HP/LÂMINA: 2,19M3). AF_07/2020 | M³ | 105 | 7.5684 | 3.5177 | 6.8223 | 17.9084 | 1880.3836
02.01.07.04.02 | ESCAVAÇÃO MANUAL PARA BLOCO DE COROAMENTO OU SAPATA (INCLUINDO ESCAVAÇÃO PARA COLOCAÇÃO DE FÔRMAS). AF_06/2017 | M³ | 1.94 | 29.042 | 96.1748 | 8.7647 | 133.9815 | 259.9241
02.01.07.04.03 | REATERRO MANUAL DE VALAS COM COMPACTAÇÃO MECANIZADA. AF_04/2016 | M³ | 32.02 | 12.4127 | 31.6121 | 3.2335 | 47.2583 | 1513.2113
02.01.07.04.04 | CARGA, MANOBRA E DESCARGA DE ENTULHO EM CAMINHÃO BASCULANTE 6 M³ - CARGA COM ESCAVADEIRA HIDRÁULICA (CAÇAMBA DE 0,80 M³ / 111 HP) E DESCARGA LIVRE (UNIDADE: M3). AF_07/2020 | M³ | 61.77 | 4.4653 | 2.049 | 4.2758 | 10.7901 | 666.5018
02.01.07.04.05 | TRANSPORTE COM CAMINHÃO BASCULANTE DE 10 M³, EM VIA URBANA PAVIMENTADA, DMT ATÉ 30 KM (UNIDADE: M3XKM). AF_07/2020 | M3XKM | 1853.19 | 1.7885 | 0.31979 | 0.75803 | 2.8663 | 5311.7873
02.01.07.04.06 | TRANSPORTE COM CAMINHÃO BASCULANTE DE 10 M³, EM VIA URBANA PAVIMENTADA, ADICIONAL PARA DMT EXCEDENTE A 30 KM (UNIDADE: M3XKM). AF_07/2020 | M3XKM | 617.73 | 0.71065 | 0.11844 | 0.30795 | 1.137 | 702.3851
02.01.07.04.07 | LASTRO DE CONCRETO MAGRO, APLICADO EM BLOCOS DE COROAMENTO OU SAPATAS. AF_08/2017 | M³ | 0.53 | 397.9885 | 296.8509 | 26.6494 | 721.4888 | 382.3891
02.01.07.04.08 | FORMA PLANA PARA SAPATAS, EM MADEIRA MACIÇA, 02 USOS, INCLUSIVE ESCORAMENTO | M² | 20.69 | 72.4628 | 43.6103 | 0.18951 | 116.2626 | 2405.4726
02.01.07.04.09 | ARMAÇÃO DE BLOCO, VIGA BALDRAME OU SAPATA UTILIZANDO AÇO CA-50 DE 12,5 MM - MONTAGEM. AF_06/2017 | KG | 268.75 | 13.9288 | 2.5228 | 0.20135 | 16.6529 | 4475.4752
02.01.07.04.10 | CONCRETO USINADO, FCK = 35 MPA - PARA BOMBEAMENTO | M³ | 4.48 | 596.3905 |  |  | 596.3905 | 2671.8294
02.01.07.04.11 | LANÇAMENTO E ADENSAMENTO DE CONCRETO OU MASSA EM ESTRUTURA | M³ | 4.48 |  | 134.1828 |  | 134.1828 | 601.1391
02.01.07.04.12 | ANEL PRÉ-MOLDADO DE CONCRETO COM DIÂMETRO DE 3,00 M | M | 4.5 | 2837.4771 | 185.255 |  | 3022.732 | 13602.2942
02.01.07.04.13 | IMPERMEABILIZAÇÃO EM MANTA ASFÁLTICA COM ARMADURA, TIPO III-B, ESPESSURA DE 3 MM | M² | 49.76 | 67.4408 | 22.2315 |  | 89.6724 | 4462.0968
02.01.07.04.14 | ALÇAPÃO/TAMPA EM CHAPA DE FERRO COM PORTA CADEADO | M² | 1 | 1596.964 | 102.1325 |  | 1699.0964 | 1699.0964
02.01.07.04.15 | ESCADA MARINHEIRO PERFIL 1.1/2"" ACO+BARRA CHATA VERT/HORIZ. | M | 4 | 292.208 | 30.3448 | 2.6531 | 325.2059 | 1300.8237
02.01.07.05 | CAIXA DE DECANTAÇÃO | [6 empty] | 6636.368
02.01.07.05.01 | ESCAVAÇÃO MANUAL PARA BLOCO DE COROAMENTO OU SAPATA (INCLUINDO ESCAVAÇÃO PARA COLOCAÇÃO DE FÔRMAS). AF_06/2017 | M³ | 12.52 | 29.042 | 96.1748 | 8.7647 | 133.9815 | 1677.4481
02.01.07.05.02 | REATERRO MANUAL DE VALAS COM COMPACTAÇÃO MECANIZADA. AF_04/2016 | M³ | 9.58 | 12.4127 | 31.6121 | 3.2335 | 47.2583 | 452.7347
02.01.07.05.03 | CARGA, MANOBRA E DESCARGA DE ENTULHO EM CAMINHÃO BASCULANTE 6 M³ - CARGA COM ESCAVADEIRA HIDRÁULICA (CAÇAMBA DE 0,80 M³ / 111 HP) E DESCARGA LIVRE (UNIDADE: M3). AF_07/2020 | M³ | 3.97 | 4.4653 | 2.049 | 4.2758 | 10.7901 | 42.8365
02.01.07.05.04 | TRANSPORTE COM CAMINHÃO BASCULANTE DE 10 M³, EM VIA URBANA PAVIMENTADA, DMT ATÉ 30 KM (UNIDADE: M3XKM). AF_07/2020 | M3XKM | 119.07 | 1.7885 | 0.31979 | 0.75803 | 2.8663 | 341.2896
02.01.07.05.05 | TRANSPORTE COM CAMINHÃO BASCULANTE DE 10 M³, EM VIA URBANA PAVIMENTADA, ADICIONAL PARA DMT EXCEDENTE A 30 KM (UNIDADE: M3XKM). AF_07/2020 | M3XKM | 39.69 | 0.71065 | 0.11844 | 0.30795 | 1.137 | 45.1292
02.01.07.05.06 | BASE COM BRITA GRADUADA, EXCLUSIVE PÓ DE PEDRA E TRANSPORTE DA BRITA) | M³ | 0.4 | 100.6164 | 0.68696 | 7.3671 | 108.6704 | 43.4682
02.01.07.05.07 | LASTRO DE CONCRETO MAGRO, APLICADO EM BLOCOS DE COROAMENTO OU SAPATAS. AF_08/2017 | M³ | 0.4 | 397.9885 | 296.8509 | 26.6494 | 721.4888 | 288.5955
02.01.07.05.08 | FORMA PLANA PARA SAPATAS, EM MADEIRA MACIÇA, 02 USOS, INCLUSIVE ESCORAMENTO | M² | 2.28 | 72.4628 | 43.6103 | 0.18951 | 116.2626 | 265.0787
02.01.07.05.09 | ARMAÇÃO DE BLOCO, VIGA BALDRAME OU SAPATA UTILIZANDO AÇO CA-50 DE 8 MM - MONTAGEM. AF_06/2017 | KG | 62.4 | 17.3399 | 4.5955 | 0.39086 | 22.3263 | 1393.161
02.01.07.05.10 | ALVENARIA DE VEDAÇÃO DE BLOCOS VAZADOS DE CONCRETO APARENTE DE 19X19X39 CM (ESPESSURA 19 CM) E ARGAMASSA DE ASSENTAMENTO COM PREPARO EM BETONEIRA. AF_12/2021 | M² | 8.12 | 92.8821 | 58.2497 | 4.7614 | 155.8932 | 1265.853
02.01.07.05.11 | CONCRETO USINADO, FCK = 35 MPA - PARA BOMBEAMENTO | M³ | 1.04 | 596.3905 |  |  | 596.3905 | 620.2461
02.01.07.05.12 | LANÇAMENTO E ADENSAMENTO DE CONCRETO OU MASSA EM ESTRUTURA | M³ | 1.04 |  | 134.1828 |  | 134.1828 | 139.5501
02.01.07.05.13 | IMPERMEABILIZAÇÃO EM MANTA ASFÁLTICA COM ARMADURA, TIPO III-B, ESPESSURA DE 3 MM | M² | 0.68 | 67.4408 | 22.2315 |  | 89.6724 | 60.9772
02.01.08 | ESTRUTURA METÁLICA | [6 empty] | 816770.4844
02.01.08.01 | FORNECIMENTO E MONTAGEM DE ESTRUTURA TUBULAR EM AÇO ASTM-A572 GRAU 50, SEM PINTURA | KG | 31725.4 | 21.7341 |  |  | 21.7341 | 689522.6561
02.01.08.02 | MONTAGEM PERFIL ACO ASTM A36 6"" LAMINADO + FIXACOES | KG | 3975.29 | 4.9746 | 18.169 | 1.0897 | 24.2332 | 96334.0483
02.01.08.03 | FORNECIMENTO E MONTAGEM DE ESTRUTURA METALICA COM AÇO NAO PATINAVE (ASTM A36/A570) | KG | 1067.5 | 28.959 |  |  | 28.959 | 30913.7801
02.02 | ARQUITETURA | [6 empty] | 4775612.833
02.02.01 | PAREDES E PAINEIS | [6 empty] | 238366.6329
02.02.01.01 | ALVENARIA DE VEDAÇÃO DE BLOCOS VAZADOS DE CONCRETO APARENTE DE 19X19X39 CM (ESPESSURA 19 CM) E ARGAMASSA DE ASSENTAMENTO COM PREPARO EM BETONEIRA. AF_12/2021 | M² | 970.4 | 92.8821 | 58.2497 | 4.7614 | 155.8932 | 151278.7892
02.02.01.02 | CONCRETO GROUT, PREPARADO NO LOCAL, LANCADO E ADENSADO | M³ | 47.92 | 443.0793 | 346.5018 | 31.5885 | 821.1695 | 39350.4442
02.02.01.03 | PAREDE COM PLACAS DE GESSO ACARTONADO (DRYWALL), PARA USO INTERNO, COM DUAS FACES DUPLAS E ESTRUTURA METÁLICA COM GUIAS DUPLAS, COM VÃOS. AF_06/2017_P | M² | 74.68 | 222.3273 | 36.3617 | 5.5786 | 264.2676 | 19735.5019
02.02.01.04 | ELEMENTO VAZADO EM CONCRETO, TIPO QUADRICULADO DE 39 X 39 X 10 CM | M² | 14.56 | 141.7276 | 76.2411 |  | 217.9686 | 3173.6232
02.02.01.05 | DIVISÓRIA FIXA EM VIDRO TEMPERADO 10 MM, SEM ABERTURA. AF_01/2021 | M² | 30.78 | 491.3562 | 74.6184 | 4.4416 | 570.4162 | 17557.4103
02.02.01.06 | DIVISÓRIA SANITÁRIA EM PAINEL LAMINADO MELAMÍNICO ESTRUTURAL COM PERFIS EM ALUMÍNIO, INCLUSIVE FERRAGEM COMPLETA PARA VÃO DE PORTA | M² | 6 | 712.5228 |  |  | 712.5228 | 4275.1367
02.02.01.07 | PORTA WC 0,60X1,80M COMPENSADO C/LAMINADO/FERRAGENS W.C. | UN | 2 | 1225.7197 | 252.2931 | 19.8509 | 1497.8636 | 2995.7273
02.02.02 | DIVISÓRIAS | [6 empty] | 56262.2713
02.02.02.01 | DIVISÓRIA MODULAR COM 60MM DE ESPESSURA FINAL E SISTEMA DE PERFIS DE PERÍMETRO E JUNTA SECA ENTRE VIDROS, MODULAÇÃO 1100MM PARA VIDROS. ESTRUTURA E PERFIS DE ACABAMENTOS TOTALMENTE EM ALUMÍNIO EXTRUDADO COM PAREDE DE 1,4MM NO ACABAMENTO PINTURA PRETA. VIDRO ÚNICO TEMPERADO INCOLOR COM 8MM DE ESPESSURA , ENCAIXILHADOS NOS PERFIS DE ALUMÍNIO ACOMODADOS POR MEIO DE PERFIL FLEXÍVEL EM PVC PARA PROTEÇÃO E ISOLAMENTO ACÚSTICO. ESTRUTURA E VIDROS COM BANDA ACÚSTICA EM TODO O PERÍMETRO. | UN | 29.25 | 1658.1866 |  |  | 1658.1866 | 48501.9581
02.02.02.02 | PORTA SIMPLES DE GIRO CONFECCIONADA EM MDF COM 37MM DE ESPESSURA. REVESTIMENTO EM LAMINADO MELAMÍNICO DE BAIXA PRESSÃO BORDEADAS COM FITAS DE PVC NA MESMA COR DO REVESTIMENTO. DOBRADIÇAS EM ALUMÍNIO EXTRUDADO COM DESENHO PARA ENCAIXE NO PERFIL DO BATENTE, MAÇANETA TIPO ALÇA / ALAVANCA EM ZAMAC COM ACABAMENTO CROMO ACETINADO, REFERÊNCIA PADO MODELO CLASSIC 691-90E. | UN | 4.68 | 1658.1866 |  |  | 1658.1866 | 7760.3133
02.02.03 | REVESTIMENTOS | [6 empty] | 170528.4714
02.02.03.01 | CHAPISCO APLICADO EM ALVENARIAS E ESTRUTURAS DE CONCRETO INTERNAS, COM COLHER DE PEDREIRO. ARGAMASSA TRAÇO 1:3 COM PREPARO MANUAL. AF_06/2014 | M² | 775.32 | 2.4517 | 3.0795 | 0.26057 | 5.7918 | 4490.5053
02.02.03.02 | EMBOÇO, PARA RECEBIMENTO DE CERÂMICA, EM ARGAMASSA TRAÇO 1:2:8, PREPARO MANUAL, APLICADO MANUALMENTE EM FACES INTERNAS DE PAREDES, PARA AMBIENTE COM ÁREA MAIOR QUE 10M2, ESPESSURA DE 20MM, COM EXECUÇÃO DE TALISCAS. AF_06/2014 | M² | 775.32 | 23.3567 | 20.0404 | 1.7766 | 45.1737 | 35024.1046
02.02.03.03 | REBOCO INTERNO 5MM PAREDES ARGAMASSA PREFABRICADA | M² | 327.18 | 26.6257 | 5.9339 | 0.56852 | 33.1282 | 10838.8843
02.02.03.04 | AZULEJO 20X20CM BRILHANTE BORDA ARRED. BRANCO EXTRA PIERINI | M² | 353.16 | 97.6672 | 30.1435 | 2.3333 | 130.144 | 45961.6408
02.02.03.05 | CERÂMICA REF LIVERPOOL MATT BLACK 7X24CM, PORTOBELLO OU SIMILAR | M² | 30.21 | 227.1716 | 18.015 | 0.047377 | 245.234 | 7408.5177
02.02.03.06 | CERÂMICA REF LIVERPOOL MATT WHITE 7X24CM, PORTOBELLO OU SIMILAR | M² | 64.77 | 227.1716 | 18.015 | 0.047377 | 245.234 | 15883.8032
02.02.03.07 | FECHAMENTO EM PLACA CIMENTÍCIA COM ESPESSURA DE 12 MM | M² | 115 | 119.6145 | 147.78 |  | 267.3944 | 30750.3598
02.02.03.08 | FECHAMENTO EM PAINEL COM CHAPA PERFURADA EM INOX 304 - FURAÇÃO REDONDA Ø22,2MM COM DISPOSIÇÃO ALTERNADA LONGITUDINAL COM ESTRUTURA AUXILIAR JUNTO AOS PILARES PARA DESCIDA TUBULAÇÕES | M2 | 13.1 | 1539.7447 |  |  | 1539.7447 | 20170.6556
02.02.04 | PINTURA | [6 empty] | 147355.3089
02.02.04.01 | PINTURA ACRILICA SEMI BRILHO PAREDE 2 DEMAOS COM EMASSAMENTO | M² | 327.18 | 34.8693 | 44.392 | 5.0812 | 84.3425 | 27595.1716
02.02.04.02 | PINTURA HIDROFUGANTE COM SILICONE, APLICAÇÃO MANUAL, 2 DEMÃOS. AF_05/2021 | M² | 1169.46 | 18.4888 | 13.1826 | 1.5753 | 33.2466 | 38880.6172
02.02.04.03 | PINTURA COM TINTA ALQUÍDICA DE ACABAMENTO (ESMALTE SINTÉTICO ACETINADO) APLICADA A ROLO OU PINCEL SOBRE SUPERFÍCIES METÁLICAS (EXCETO PERFIL) EXECUTADO EM OBRA (02 DEMÃOS). AF_01/2020 | M² | 30 | 22.4092 | 38.0791 | 4.7851 | 65.2733 | 1958.1999
02.02.04.04 | PINTURA DE ACABAMENTO COM APLICAÇÃO DE FUNDO PREPARADOR EPOXI, 01 DEMÃO DE MASSA EPOXI E 02 DEMÃOS DE TINTA ESMALTE EPOXI BRANCO, E = 35 MICRA P/ DEMÃO - R1 | M² | 461 | 110.601 | 60.4646 | 0.13029 | 171.1959 | 78921.3202
02.02.05 | PISOS | [6 empty] | 44760.6593
02.02.05.01 | CONTRAPISO DE CONCRETO SOBRE TERRA
02.02.05.01.01 | REGULARIZACAO MANUAL DE SOLO COM NIVELAMENTO E APILOAMENTO | M³ | 21.3 | 34.3008 | 102.322 | 10.1505 | 146.7732 | 3126.2692
02.02.05.01.02 | LASTRO DE CONCRETO MAGRO, APLICADO EM BLOCOS DE COROAMENTO OU SAPATAS. AF_08/2017 | M³ | 10.65 | 397.9885 | 296.8509 | 26.6494 | 721.4888 | 7683.8561
02.02.05.01.03 | TELA ELETROSOLDADA NERVURADA Q113 30X10CM 3,8MM(2,11KG/M2) | M² | 387.68 | 30.4277 | 3.8849 | 0.35533 | 34.6679 | 13440.0686
02.02.05.01.04 | EXECUÇÃO DE PISO DE CONCRETO COM CONCRETO MOLDADO IN LOCO, USINADO, ACABAMENTO CONVENCIONAL, ESPESSURA 12 CM, ARMADO. AF_07/2016 | M² | 213 | 72.4864 | 21.9591 | 1.8477 | 96.2933 | 20510.4654
02.02.06 | PAVIMENTAÇÃO (PISO ARMADO) TIPO 1 | [6 empty] | 351150.4751
02.02.06.01 | REGULARIZAÇÃO E COMPACTAÇÃO DE SUBLEITO DE SOLO PREDOMINANTEMENTE ARGILOSO. AF_11/2019 | M² | 1061.51 | 0.73434 | 1.0541 | 1.4924 | 3.2808 | 3482.6451
02.02.06.02 | EXECUÇÃO E COMPACTAÇÃO DE BASE E OU SUB BASE PARA PAVIMENTAÇÃO DE BRITA GRADUADA SIMPLES TRATADA COM CIMENTO - EXCLUSIVE CARGA E TRANSPORTE. AF_11/2019 | M³ | 106.15 | 200.2853 | 7.3079 | 11.8916 | 219.4847 | 23298.2993
02.02.06.03 | TELA ELETROSOLDADA NERVURADA Q-246 10X10CM 5,6MM (3,91KG/M2) | M² | 2123.02 | 69.1701 | 3.7901 | 0.35533 | 73.3155 | 155650.3495
02.02.06.04 | CONCRETAGEM DE RADIER, PISO DE CONCRETO OU LAJE SOBRE SOLO, FCK 30 MPA - LANÇAMENTO, ADENSAMENTO E ACABAMENTO. AF_09/2021 | M³ | 212.3 | 495.7504 | 20.0996 | 1.8122 | 517.6622 | 109899.6783
02.02.06.05 | JUNTA DE ENCONTRO, SEÇÃO TRANSVERSAL DIM. 20MM, INCLUSIVE TARUGO E PREENCHIMENTO COM MASTIQUE MBT OU SIMILAR. | M | 134.57 | 12.6022 | 6.9999 | 0.011844 | 19.614 | 2639.4531
02.02.06.06 | JUNTA SERRADA, DIMENSÕES 6X60MM, COM PREENCHIMENTO DE MASTIQUE DE POLIURETANO MBT, BASF OU SIMILAR, PARA PAVIMENTOS EM CONCRETO | M | 29.75 | 14.4736 | 10.8019 | 2.6886 | 27.9641 | 831.9329
02.02.06.07 | JUNTA DE DILATAÇÃO OU VEDAÇÃO COM MASTIQUE DE SILICONE, 1,0 X 0,5 CM - INCLUSIVE GUIA DE APOIO EM POLIETILENO | M | 105.02 | 6.9881 | 3.5059 |  | 10.494 | 1102.0749
02.02.06.08 | FORNECIMENTO E INSTALAÇÃO DE TRELIÇA TB9, PARA SUPORTE DE BARRAS DE TRANSFERÊNCIA EM JUNTAS, OU SIMILAR | M | 212 | 11.7968 | 13.5971 | 0.023688 | 25.4176 | 5388.5379
02.02.06.09 | FORNECIMENTO E INSTALAÇÃO DE TRELIÇA TB14, PARA SUPORTE DE TELA | M | 1080 | 15.658 | 13.5971 | 0.023688 | 29.2788 | 31621.1447
02.02.06.10 | BARRAS DE TRANSFERÊNCIA, AÇO CA-25 DE 25,0 MM, PARA EXECUÇÃO DE PAVIMENTO DE CONCRETO  FORNECIMENTO E INSTALAÇÃO. AF_04/2022 | KG | 685.15 | 20.9168 | 3.9323 | 0.30795 | 25.1571 | 17236.3594
02.02.07 | PISOS ACABAMENTOS INTERNOS | [6 empty] | 184786.8343
02.02.07.01 | ARGAMASSA DE REGULARIZAÇÃO E/OU PROTEÇÃO | M³ | 22.03 | 502.4069 | 363.9838 |  | 866.3907 | 19086.5861
02.02.07.02 | PISO MONOLÍTICO DE ALTA RESISTÊNCIA, REF:. FERCODUR-COR ACABAMENTO TIPO FULGET LAVADO, FERCOBAN OU SIMILAR | M² | 423.53 | 190.6915 | 78.7994 | 6.692 | 276.1828 | 116971.7108
02.02.07.03 | PISO CIMENTADO, TRAÇO 1:3 (CIMENTO E AREIA), ACABAMENTO LISO, ESPESSURA 4,0 CM, PREPARO MECÂNICO DA ARGAMASSA. AF_09/2020 | M² | 121 | 35.9116 | 21.8999 | 1.6463 | 59.4578 | 7194.3979
02.02.07.04 | REVESTIMENTO CERÂMICO PARA PISO COM PLACAS TIPO PORCELANATO DE DIMENSÕES 60X60 CM APLICADA EM AMBIENTES DE ÁREA ENTRE 5 M² E 10 M². AF_06/2014 | M² | 17 | 174.9032 | 26.9218 | 2.0609 | 203.8859 | 3466.0601
02.02.07.05 | SOLEIRA EM PERFIL INOX QUADRADO COR PRATA ACAB. ESCOVADO H=10MM, HDL OU SIMILAR | M | 70 | 135.8292 | 27.1587 | 2.3096 | 165.2975 | 11570.8261
02.02.07.06 | RODAPÉ QUALQUER EM ALTA RESISTÊNCIA MOLDADO NO LOCAL ATÉ 10 CM | M | 195 | 46.595 | 4.6074 |  | 51.2024 | 9984.4745
02.02.07.07 | RODAPÉ DE POLIESTIRENO, ESPESSURA DE 8 CM | M | 92 | 61.4713 | 9.0134 |  | 70.4848 | 6484.5993
02.02.07.08 | RODAPÉ EM PRÉ-MOLDADO H=10CM | M | 140 | 30.7594 | 9.6293 | 0.95938 | 41.3481 | 5788.7294
02.02.07.09 | RODAPÉ EM PRÉ-MOLDADO H=30CM | M | 34 | 80.505 | 9.6293 | 0.95938 | 91.0937 | 3097.1846
02.02.07.10 | RODAPÉ EM PORCELANATO ESMALTADO POLIDO PARA ÁREA INTERNA E AMBIENTE COM TRÁFEGO MÉDIO, GRUPO DE ABSORÇÃO BIA, ASSENTADO COM ARGAMASSA COLANTE INDUSTRIALIZADA, REJUNTADO | M | 25.5 | 32.0267 | 12.768 |  | 44.7947 | 1142.2655
02.02.08 | PISOS ACABAMENTOS EXTERNOS | [6 empty] | 23291.466
02.02.08.01 | EXECUÇÃO DE PASSEIO EM PISO INTERTRAVADO, COM BLOCO RETANGULAR COLORIDO DE 20 X 10 CM, ESPESSURA 6 CM. AF_12/2015 | M² | 226.92 | 81.6657 | 18.9033 | 2.0727 | 102.6418 | 23291.466
02.02.09 | IMPERMEABILIZAÇÃO | [6 empty] | 176766.3485
02.02.09.01 | ARGAMASSA DE REGULARIZAÇÃO E/OU PROTEÇÃO | M³ | 103.75 | 502.4069 | 363.9838 |  | 866.3907 | 89888.0304
02.02.09.02 | IMPERMEABILIZAÇÃO EM MANTA ASFÁLTICA PLASTOMÉRICA COM ARMADURA, TIPO III, ESPESSURA DE 4 MM, FACE EXPOSTA EM GEOTÊXTIL COM MEMBRANA ACRÍLICA | M² | 351 | 160.3348 | 27.9878 |  | 188.3226 | 66101.24
02.02.09.03 | IMPERMEABILIZAÇÃO EM MEMBRANA DE ASFALTO MODIFICADO COM ELASTÔMEROS, NA COR PRETA E REFORÇO EM TELA POLIÉSTER | M² | 200 | 78.3612 | 25.5242 |  | 103.8854 | 20777.0781
02.02.10 | FORROS | [6 empty] | 43127.1903
02.02.10.01 | FORRO EM FIBRA MINERAL COM PLACAS ACÚSTICAS REMOVÍVEIS DE 625MM X 625MM | M² | 20.61 | 167.9388 |  |  | 167.9388 | 3461.218
02.02.10.02 | FORRO EM PAINÉIS DE GESSO ACARTONADO, ESPESSURA DE 12,5 MM, FIXO | M² | 337.66 | 100.1308 |  |  | 100.1308 | 33810.1599
02.02.10.03 | TABICA METÁLICA 3X3CM PARA FORRO DE GESSO (FORNECIMENTO E MONTAGEM) | M | 207.82 | 28.1773 |  |  | 28.1773 | 5855.8123
02.02.11 | COBERTURAS E FECHAMENTOS | [6 empty] | 1542051.7674
02.02.11.01 | COBERTURA ROLL-ON | [6 empty] | 569256.0432
02.02.11.01.01 | SISTEMA DE COBERTURA ROLL-ON, COMPOSTO POR MÓDULOS ESTRUTURAIS GALVANIZADOS E CHAPAS ELASTICAMENTE CONTIDAS (CEC), E=0,65MM, GALVANIZADAS B, PINTADAS EM UMA FACE, VIGAS METÁLICAS, TRATADAS E PINTADAS.CALHAS EM CHAPA GALV.B, E=0,65MM, PINTADA UMA FACE NA COR BRANCO. ILUMINAÇÃO ZENITAL FORMADA POR BOBINAS, TIPO CEC, EM FIBRA DE VIDRO, E=2MM, NA COR BRANCO LEITOSO, COM FAIXA OPACA CENTRAL VENTILADOR NATURAL, PADRÃO PARA O SISTEMA ROLL-ON, EM CHAPAS DE AÇO GALVANIZADO B, COM TELHAS GALVANIZADAS TRAPÉZIO 40 E=0,50MM | M2 | 285.37 | 1373.9024 |  |  | 1373.9024 | 392070.5141
02.02.11.01.02 | FECHAMENTO LATERAL EM PAINEIS TERMILOR WALL, CONFORME PROJETO B-027 DE 18/08/21 | M2 | 2150 | 82.4119 |  |  | 82.4119 | 177185.5291
02.02.11.02 | ROLL-ON, VU, CALHA, PASSARELA, ESTRUTURA DE FECHAMENTO | [6 empty] | 972795.7241
02.02.11.02.03 | ROLL-ON RO 150 KS | M² | 1064.7 | 418.7513 |  |  | 418.7513 | 445844.549
02.02.11.02.04 | ROLL-ON RO 150 SS | M² | 94.5 | 460.5613 |  |  | 460.5613 | 43523.0455
02.02.11.02.05 | CALHA INTERNA MK | M | 36.8 | 146.2639 |  |  | 146.2639 | 5382.5116
02.02.11.02.06 | TYLON MK 1.4 - ILUMINAÇÃO | M | 83.85 | 314.5698 |  |  | 314.5698 | 26376.6813
02.02.11.02.07 | TYLON MK 1.4 - VENTILADOR | M | 4.5 | 314.5698 |  |  | 314.5698 | 1415.5643
02.02.11.02.08 | ESTRUTURA ILUM. ZENITAL | M | 19.2 | 243.7653 |  |  | 243.7653 | 4680.2933
02.02.11.02.09 | ESTR. VENT. NATURAL C/ TYLON | M | 14.4 | 1267.5652 |  |  | 1267.5652 | 18252.9391
02.02.11.02.10 | VU 90 S | M | 73.6 | 885.8033 |  |  | 885.8033 | 65195.1215
02.02.11.02.11 | TRELIÇA CONTENÇÃO LATERAL | M | 61.2 | 618.4681 |  |  | 618.4681 | 37850.2458
02.02.11.02.12 | ESTRUTURA AUXILIAR DE FECH. | M² | 2147.06 | 141.3841 |  |  | 141.3841 | 303560.1372
02.02.11.02.13 | PASSARELA PADRÃO ROLL-ON | M | 41.6 | 165.9489 |  |  | 165.9489 | 6903.4762
02.02.11.02.14 | ESTRUTURA DE LINHA DE VIDA | M | 41.6 | 54.1161 |  |  | 54.1161 | 2251.2299
02.02.11.02.15 | FRETE (MATERIAL MARKO) | UN | 2 | 2368.838 |  |  | 2368.838 | 4737.676
02.02.11.02.16 | ILUM. - POLICARB. PRISMÁTICO | M | 19.2 | 355.3257 |  |  | 355.3257 | 6822.2534
02.02.12 | LOUÇAS E METAIS | [6 empty] | 9400.1769
02.02.12.01 | VASO SANITÁRIO SIFONADO COM CAIXA ACOPLADA LOUÇA BRANCA - PADRÃO MÉDIO, INCLUSO ENGATE FLEXÍVEL EM METAL CROMADO, 1/2 X 40CM - FORNECIMENTO E INSTALAÇÃO. AF_01/2020 | UN | 3 | 672.904 | 36.1603 | 2.3688 | 711.4331 | 2134.2993
02.02.12.02 | ASSENTO SANITARIO COM ABERTURA FRONTAL PARA BACIA VOGUE PLUS | UN | 1 | 1008.817 | 6.4314 | 0.45008 | 1015.6985 | 1015.6985
02.02.12.03 | LAVATORIO SUSPENSO LOUCA BRANCA LINHA IZY L-15.17 - DECA | UN | 1 | 304.8339 | 115.9665 | 6.9881 | 427.7885 | 427.7885
02.02.12.04 | CUBA DE EMBUTIR QUADRADA (DECA LINHA REF L701 - GE17 - 41CM) P/ INSTALAÇÃO EM BANCADAS, C/ SIFÃO CROMADO (DECA REF C1680) , VÁLVULA CROMADA (DECA C1602) E ENGATE CROMADO (DECA) OU SIMILARES | UN | 3 | 1439.1875 | 71.7521 | 0.20135 | 1511.141 | 4533.4229
02.02.12.05 | CUBA ACO INOX ESCOVADO RETANGULAR 50X40X20CM SQUARE 540 SINK | UN | 1 | 1194.2971 | 89.2933 | 5.3773 | 1288.9677 | 1288.9677
02.02.13 | BANCADAS E PRATELEIRAS | [6 empty] | 4028.6473
02.02.13.01 | BANCADA DE GRANITO CINZA ANDORINHA ESP. 3CM 0,90X0,60M, SAIA ESP. 2CM H=5CM, FRONTISPÍCIO ESP 2CM H =10CM COM FURAÇÃO PARA CUBA E TORNEIRA | UN | 2 | 674.7635 | 62.2057 | 6.159 | 743.1282 | 1486.2563
02.02.13.02 | BANCADA DE GRANITO CINZA ANDORINHA ESP. 3CM 0,80X0,60M, SAIA ESP. 2CM H=5CM, FRONTISPÍCIO ESP 2CM H =10CM COM FURAÇÃO PARA CUBA E TORNEIRA | UN | 1 | 689.9596 | 62.2057 | 6.159 | 758.3243 | 758.3243
02.02.13.03 | BANCADA DE GRANITO CINZA ANDORINHA ESP. 3CM COM ÁREA MOLHADA E SECA 2,70X0,60M, SAIA ESP. 2CM H=5CM, FRONTISPÍCIO ESP 2CM H =10CM COM FURAÇÃO PARA CUBA E TORNEIRA | UN | 1 | 1715.702 | 62.2057 | 6.159 | 1784.0667 | 1784.0667
02.02.14 | ACESSÓRIOS | [6 empty] | 23491.0558
02.02.14.01 | DISPENSER TOALHEIRO EM ABS, PARA FOLHAS | UN | 10 | 75.8739 | 7.0118 |  | 82.8856 | 828.8564
02.02.14.02 | DISPENSER PARA PAPEL HIGIÊNICO INTERFOLHADO REF.: 70080, MELHORAMENTOS OU SIMILAR | UN | 4 | 159.8966 | 7.0118 |  | 166.9083 | 667.6333
02.02.14.03 | DISPENSER PARA PROTETOR DE ASSENTO REF. 70610, MELHORAMENTOS OU SIMILAR | UN | 4 | 142.1066 | 7.0118 |  | 149.1184 | 596.4734
02.02.14.04 | DISPENSER PARA SAQUINHOS MELBAG REF.: 70780, MELHORAMENTOS OU SIMILAR | UN | 3 | 142.1303 | 7.0118 |  | 149.142 | 447.4261
02.02.14.05 | DISPENSER PARA SABONETE LÍQUIDO REF. 70090, MELHORAMENTOS OU SIMILAR | UN | 9 | 250.8718 | 13.8814 | 0.023688 | 264.7769 | 2382.9918
02.02.14.06 | DISPENSER PAPEL HIGIÊNICO EM ABS PARA ROLÃO 300 / 600 M, COM VISOR | UN | 9 | 110.8498 | 7.0118 |  | 117.8615 | 1060.7538
02.02.14.07 | TORNEIRA P/LAVATORIO MESA DECAMATIC 1173 CONFORTO FECH.AUTOM | UN | 4 | 1085.7924 | 18.2519 | 1.0778 | 1105.1221 | 4420.4886
02.02.14.08 | DUCHA HIGIÊNICA CROMADA | UN | 4 | 589.6985 | 28.3076 |  | 618.0061 | 2472.0246
02.02.14.09 | BARRA DE APOIO RETA, EM ACO INOX POLIDO, COMPRIMENTO 80 CM, FIXADA NA PAREDE - FORNECIMENTO E INSTALAÇÃO. AF_01/2020 | UN | 2 | 367.9279 | 32.8084 | 2.0254 | 402.7617 | 805.5234
02.02.14.10 | BARRA DE APOIO LATERAL PARA LAVATÓRIO, PARA PESSOAS COM MOBILIDADE REDUZIDA, EM TUBO DE AÇO INOXIDÁVEL DE 1.1/4", COMPRIMENTO 25 A 30 CM | UN | 1 | 261.1762 | 15.3145 |  | 276.4908 | 276.4908
02.02.14.11 | BARRA DE APOIO LATERAL ARTICULADA, COM TRAVA, EM ACO INOX POLIDO, FIXADA NA PAREDE - FORNECIMENTO E INSTALAÇÃO. AF_01/2020 | UN | 1 | 566.0102 | 21.8644 | 1.3502 | 589.2248 | 589.2248
02.02.14.12 | CHUVEIRO ELETRICO/ DUCHA FASHION BRANCA - LORENZETTI | UN | 3 | 139.2877 | 20.8339 | 1.2555 | 161.3771 | 484.1313
02.02.14.13 | VÁLVULA EM METAL CROMADO 1.1/2 X 1.1/2 PARA TANQUE OU LAVATÓRIO, COM OU SEM LADRÃO - FORNECIMENTO E INSTALAÇÃO. AF_01/2020 | UN | 4 | 64.314 | 6.0168 | 0.36717 | 70.698 | 282.7919
02.02.14.14 | REGISTRO DE PRESSÃO BRUTO, LATÃO, ROSCÁVEL, 3/4", COM ACABAMENTO E CANOPLA CROMADOS - FORNECIMENTO E INSTALAÇÃO. AF_08/2021 | UN | 3 | 57.8944 | 10.9796 | 0.66327 | 69.5372 | 208.6117
02.02.14.15 | REGISTRO DE GAVETA BRUTO, LATÃO, ROSCÁVEL, 3/4", COM ACABAMENTO E CANOPLA CROMADOS - FORNECIMENTO E INSTALAÇÃO. AF_08/2021 | UN | 9 | 61.1989 | 10.9796 | 0.66327 | 72.8418 | 655.5759
02.02.14.16 | CABIDE EM AÇO INOX, DECA 2060 C40, ACABAMENTO CROMADO OU SIMILAR | UN | 4 | 145.0203 | 19.5784 | 0.023688 | 164.6224 | 658.4896
02.02.14.17 | ESPELHO DE CRISTAL 4MM, COM MOLDURA DE ALUMÍNIO, ACABAMENTO EM LAMINADO, DIM. 50 X 70CM | UN | 4 | 364.7063 |  |  | 364.7063 | 1458.8252
02.02.14.18 | ESPELHO CRISTAL 4MM COM MOLDURA DE ALUMINIO | M² | 4 | 423.5838 | 32.0741 | 2.9374 | 458.5952 | 1834.3808
02.02.14.19 | SIFÃO DE METAL CROMADO DE 1´ X 1 1/2´ | UN | 7 | 190.8573 | 28.3076 |  | 219.1649 | 1534.1542
02.02.14.20 | SIFÃO DE METAL CROMADO DE 1 1/2´ X 2´ | UN | 1 | 171.9066 | 28.3076 |  | 200.2142 | 200.2142
02.02.14.21 | TORNEIRA CROMADA DE MESA PARA LAVATÓRIO COM SENSOR DE PRESENCA. AF_01/2020 | UN | 1 | 1437.3398 | 22.3145 | 1.3739 | 1461.0282 | 1461.0282
02.02.14.22 | TORNEIRA CROMADA 1/2 OU 3/4 PARA TANQUE, PADRÃO MÉDIO - FORNECIMENTO E INSTALAÇÃO. AF_01/2020 | UN | 2 | 76.8925 | 5.2707 | 0.31979 | 82.4829 | 164.9659
02.02.15 | ESQUADRIAS | [6 empty] | 1212284.0538
02.02.15.01 | MADEIRA | [6 empty] | 83079.377
02.02.15.01.01 | PM01 - PORTA SIMPLES DE ABRIR EM MADEIRA COM REVESTIMENTO MELAMÍNICO NA COR BRANCA - 0,70X 2,07M | UN | 4 | 1034.6848 | 792.8975 | 62.2175 | 1889.7997 | 7559.1989
02.02.15.01.02 | PM02 - PORTA SIMPLES DE ABRIR EM MADEIRA COM REVESTIMENTO MELAMÍNICO NA COR BRANCA - 0,80X 2,10M | UN | 2 | 1754.6457 | 847.6887 | 64.1008 | 2666.4351 | 5332.8702
02.02.15.01.03 | PM03 - PORTA SIMPLES DE ABRIR EM MADEIRA PARA PCD COM BARRA DE APOIO E CHAPA DE PROTEÇÃO - 0,90X 2,10M | UN | 1 | 1984.3401 | 1607.4698 | 125.4063 | 3717.2161 | 3717.2161
02.02.15.01.04 | PM04 - PORTA SIMPLES DE ABRIR EM MADEIRA COM REVESTIMENTO MELAMÍNICO NA COR BRANCA - 0,90X 2,10M | UN | 1 | 1436.9608 | 792.8975 | 62.2175 | 2292.0758 | 2292.0758
02.02.15.01.05 | PM05 - PORTA SIMPLES DE ABRIR EM MADEIRA COM REVESTIMENTO MELAMÍNICO NA COR BRANCA COM VISOR - 0,90X 2,10M | UN | 1 | 1255.8039 | 263.9715 | 20.5378 | 1540.3132 | 1540.3132
02.02.15.01.06 | PM06 - PORTA DUPLA DESIGUAL (0,90+0,40M) DE ABRIR EM MADEIRA MACIÇA COM REVESTIMENTO MELAMÍNICO NA COR BRANCA, COM VISOR (VIDRO 6MM 0,50X0,50CM) E CHAPA DE PROTEÇÃO EM AÇO INOX LARGURA DA PORTA E H=0,40M - 1,30X 2,10M | UN | 9 | 2305.7322 | 470.771 | 36.871 | 2813.3741 | 25320.3673
02.02.15.01.07 | PM08 - PORTA SIMPLES ABRIR EM MADEIRA COM REVESTIMENTO EM LAMINADO MELAMÍNICO PARA DIVISÓRIA DE VIDRO - 0,80X 2,10M | UN | 2 | 1662.5216 | 792.8975 | 62.2175 | 2517.6366 | 5035.2731
02.02.15.01.08 | CONJUNTO 6236 PARA BANHEIRO, ACABAMENTO CROMADO LA FONTE | UN | 20 | 318.3363 | 31.1976 | 2.3333 | 351.8672 | 7037.3439
02.02.15.01.09 | DOBRADIÇAS COM ROLAMENTO REF. 80 4X3 - LA FONTE | UN | 87 | 204.1938 | 8.8358 | 0.71065 | 213.7403 | 18595.402
02.02.15.01.10 | MOLA HIDRÁULICA REF. TS-72 - DORMA | UN | 5 | 906.1516 | 52.5882 | 3.8731 | 962.6129 | 4813.0643
02.02.15.01.11 | FECHO, 40CM X 3/4", ACABAMENTO CR (CROMADO), LA FONTE, REF. 400 (OU SIMILAR) | UN | 9 | 52.3987 | 41.6323 | 3.2453 | 97.2763 | 875.487
02.02.15.01.12 | FECHO, 20CM X 3/4", ACABAMENTO CR (CROMADO), LA FONTE, REF. 400 (OU SIMILAR) | UN | 9 | 61.874 | 41.6323 | 3.2453 | 106.7517 | 960.7652
02.02.15.02 | ESQUADRIAS EM ALUMÍNIO E VIDRO | [6 empty] | 31775.1549
02.02.15.02.01 | JA01 - 6 MÓDULOS DE 0,60X0,70 DE JANELAS DE ALUMÍNIO LINHA 25 TIPO MAXIM-AR, COM VIDRO DE 6MM, COM CONTRAMARCO, ALIZAR, BATENTE E FERRAGENS, ACAB. PINTURA ELETROSTÁTICA COR RAL 7021 - 3,75X 0,7M | M² | 2.63 | 905.5239 | 66.0077 | 5.4246 | 976.9562 | 2569.3947
02.02.15.02.02 | JA02 - 3 MÓDULOS DE 0,60X0,70 DE JANELAS DE ALUMÍNIO LINHA 25 TIPO MAXIM-AR, COM VIDRO DE 6MM, COM CONTRAMARCO, ALIZAR, BATENTE E FERRAGENS, ACAB. PINTURA ELETROSTÁTICA COR RAL 7021 - 1,86X 0,7M | M² | 1.3 | 905.5239 | 66.0077 | 5.4246 | 976.9562 | 1270.043
02.02.15.02.03 | JA03 - 7 MÓDULOS DE 0,60X0,70 DE JANELAS DE ALUMÍNIO LINHA 25 TIPO MAXIM-AR, COM VIDRO DE 6MM, COM CONTRAMARCO, ALIZAR, BATENTE E FERRAGENS, ACAB. PINTURA ELETROSTÁTICA COR RAL 7021 - 4,4X 0,7M | M² | 3.08 | 905.5239 | 66.0077 | 5.4246 | 976.9562 | 3009.025
02.02.15.02.04 | JA04 - 2 MÓDULOS DE 0,60X0,70 DE JANELAS DE ALUMÍNIO LINHA 25 TIPO MAXIM-AR, COM VIDRO DE 6MM, COM CONTRAMARCO, ALIZAR, BATENTE E FERRAGENS, ACAB. PINTURA ELETROSTÁTICA COR RAL 7021 - 1,25X 0,7M | M² | 0.88 | 905.5239 | 66.0077 | 5.4246 | 976.9562 | 859.7214
02.02.15.02.05 | JA05 - 5 MÓDULOS DE 0,60X0,70 DE JANELAS DE ALUMÍNIO LINHA 25 TIPO MAXIM-AR, COM VIDRO DE 6MM, COM CONTRAMARCO, ALIZAR, BATENTE E FERRAGENS, ACAB. PINTURA ELETROSTÁTICA COR RAL 7021 - 2,9X 0,7M | M² | 2.03 | 905.5239 | 66.0077 | 5.4246 | 976.9562 | 1983.221
02.02.15.02.06 | JA06 - 7 MÓDULOS DE 0,60X0,70 DE JANELAS DE ALUMÍNIO LINHA 25 TIPO MAXIM-AR, COM VIDRO DE 6MM, COM CONTRAMARCO, ALIZAR, BATENTE E FERRAGENS, ACAB. PINTURA ELETROSTÁTICA COR RAL 7021 - 4,2X 0,7M | M² | 2.94 | 905.5239 | 66.0077 | 5.4246 | 976.9562 | 2872.2511
02.02.15.02.07 | JA07 - 6 MÓDULOS DE 0,70X1,24 DE JANELAS DE ALUMÍNIO LINHA 25 TIPO MAXIM-AR, COM VIDRO DE 6MM, COM CONTRAMARCO, ALIZAR, BATENTE E FERRAGENS, ACAB. PINTURA ELETROSTÁTICA COR RAL 7021 - 4,2X 1,24M | M² | 5.21 | 905.5239 | 66.0077 | 5.4246 | 976.9562 | 5089.9416
02.02.15.02.08 | JA08 - JANELA DE ALUMÍNIO LINHA 25 TIPO FIXA, COM VIDRO DE 6MM, COM MARCO, CONTRAMARCO, ALIZAR E FERRAGENS, ACAB. PINTURA ELETROSTÁTICA COR RAL 7021 - 0,7X 1,24M | M² | 1.74 | 1033.6425 | 27.8457 | 2.2978 | 1063.7859 | 1850.9875
02.02.15.02.09 | JA09 - 5 MÓDULOS DE 0,70X1,24 DE JANELAS DE ALUMÍNIO LINHA 25 TIPO MAXIM-AR, COM VIDRO DE 6MM, COM CONTRAMARCO, ALIZAR, BATENTE E FERRAGENS, ACAB. PINTURA ELETROSTÁTICA COR RAL 7021 - 3,5X 1,24M | M² | 8.6 | 905.5239 | 66.0077 | 5.4246 | 976.9562 | 8401.823
02.02.15.02.10 | JA10 - 1 MÓDULO DE 0,80X1,24 DE JANELAS DE ALUMÍNIO LINHA 25 TIPO MAXIM-AR, COM VIDRO DE 6MM, COM CONTRAMARCO, ALIZAR, BATENTE E FERRAGENS, ACAB. PINTURA ELETROSTÁTICA COR RAL 7021 - 0,8X 1,24M | M² | 1.98 | 905.5239 | 66.0077 | 5.4246 | 976.9562 | 1934.3732
02.02.15.02.11 | JA11 - 2 MÓDULOS DE 0,80X1,24 DE JANELAS DE ALUMÍNIO LINHA 25 TIPO MAXIM-AR, COM VIDRO DE 6MM, COM CONTRAMARCO, ALIZAR, BATENTE E FERRAGENS, ACAB. PINTURA ELETROSTÁTICA COR RAL 7021 - 1,6X 1,24M | M² | 1.98 | 905.5239 | 66.0077 | 5.4246 | 976.9562 | 1934.3732
02.02.15.03 | ESQUADRIAS EM ALUMÍNIO E VIDRO | [6 empty] | 7999.6891
02.02.15.03.01 | PA01 - PORTA SIMPLES DE ABRIR DE VENEZIANA EM ALUMÍNIO COM PINTURA ELETROSTÁTICA COR RAL 7021 - 0,9X 2,1M | M² | 3.78 | 777.6185 | 14.7815 | 1.22 | 793.62 | 2999.8834
02.02.15.03.02 | PA02 - PORTA DUPLA DE ABRIR DE VENEZIANA DE ALUMÍNIO COM PINTURA ELETROSTÁTICA COR RAL 7021 - 1,74X 2,07M | M² | 3.6 | 777.6185 | 14.7815 | 1.22 | 793.62 | 2857.0318
02.02.15.03.03 | PA03 - PORTA DUPLA DE ABRIR DE VENEZIANA DE ALUMÍNIO COM PINTURA ELETROSTÁTICA COR RAL 7021 - 1,14X 2,37M | M² | 2.7 | 777.6185 | 14.7815 | 1.22 | 793.62 | 2142.7739
02.02.15.04 | PAINEIS DE VIDRO TEMPERADO COM PERFIL"U" | [6 empty] | 32889.5911
02.02.15.04.01 | PV01 - PAINEL DE VIDRO TEMPERADO 8MM COM JUNTA SECA, PERFIL DE ALUMÍNIO PINTURA ELETROSTÁTICA - 3,55X 2,6M | M² | 9.23 | 432.3603 | 66.9907 | 6.2537 | 505.6048 | 4666.7321
02.02.15.04.02 | PV02 - PAINEL DE VIDRO TEMPERADO 8MM COM JUNTA SECA, PERFIL DE ALUMÍNIO PINTURA ELETROSTÁTICA - 5,05X 2,6M | M² | 13.13 | 432.3603 | 66.9907 | 6.2537 | 505.6048 | 6638.5908
02.02.15.04.03 | PV03 - PAINEL DE VIDRO TEMPERADO 8MM COM JUNTA SECA, PERFIL DE ALUMÍNIO PINTURA ELETROSTÁTICA - 3,45X 2,48M | M² | 8.56 | 432.3603 | 66.9907 | 6.2537 | 505.6048 | 4327.9769
02.02.15.04.04 | PV04 - PAINEL DE VIDRO TEMPERADO 8MM COM JUNTA SECA, PERFIL DE ALUMÍNIO PINTURA ELETROSTÁTICA - 4,74X 2,48M | M² | 11.76 | 432.3603 | 66.9907 | 6.2537 | 505.6048 | 5945.9122
02.02.15.04.05 | PV05 - PAINEL DE VIDRO TEMPERADO 8MM COM JUNTA SECA, PERFIL DE ALUMÍNIO PINTURA ELETROSTÁTICA - 2,19X 2,48M | M² | 10.86 | 432.3603 | 66.9907 | 6.2537 | 505.6048 | 5490.8679
02.02.15.04.06 | PV06 - PAINEL DE VIDRO TEMPERADO 8MM COM JUNTA SECA, PERFIL DE ALUMÍNIO PINTURA ELETROSTÁTICA - 4,64X 2,48M | M² | 11.51 | 432.3603 | 66.9907 | 6.2537 | 505.6048 | 5819.511
02.02.15.05 | PAINEÍS ESPECIAIS EM AÇO INOX | [6 empty] | 968160.6725
02.02.15.05.01 | CP01 - PAINEL COM CHAPA PERFURADA EM INOX 304 - FURAÇÃO REDONDA Ø22,2MM COM DISPOSIÇÃO ALTERNADA LONGITUDINAL COM ESTRUTURA AUXILIAR - 1,74X 5,3M | M2 | 9.22 | 1539.7447 |  |  | 1539.7447 | 14196.4461
02.02.15.05.02 | - PAINEL COM CHAPA PERFURADA EM INOX 304 - FURAÇÃO REDONDA Ø22,2MM COM DISPOSIÇÃO ALTERNADA LONGITUDINAL COM ESTRUTURA AUXILIAR - 2,33X 5,3M | M2 | 12.35 | 1539.7447 |  |  | 1539.7447 | 19015.847
02.02.15.05.03 | - PAINEL COM CHAPA PERFURADA EM INOX 304 - FURAÇÃO REDONDA Ø22,2MM COM DISPOSIÇÃO ALTERNADA LONGITUDINAL COM ESTRUTURA AUXILIAR - 1,21X 5,3/ 4,5M | M2 | 5.93 | 1539.7447 |  |  | 1539.7447 | 9130.6861
02.02.15.05.04 | - PAINEL COM CHAPA PERFURADA EM INOX 304 - FURAÇÃO REDONDA Ø22,2MM COM DISPOSIÇÃO ALTERNADA LONGITUDINAL COM ESTRUTURA AUXILIAR - 21,23X 4,5M | M2 | 191.07 | 1539.7447 |  |  | 1539.7447 | 294199.0198
02.02.15.05.05 | CP02 - PAINEL COM CHAPA PERFURADA EM INOX 304 - FURAÇÃO REDONDA Ø22,2MM COM DISPOSIÇÃO ALTERNADA LONGITUDINAL COM ESTRUTURA AUXILIAR - 6,87X 4,5M | M2 | 30.92 | 1539.7447 |  |  | 1539.7447 | 47608.9061
02.02.15.05.06 | - PAINEL COM CHAPA PERFURADA EM INOX 304 - FURAÇÃO REDONDA Ø22,2MM COM DISPOSIÇÃO ALTERNADA LONGITUDINAL COM ESTRUTURA AUXILIAR - 14,4X 4,5/ 5,70M | M2 | 73.44 | 1539.7447 |  |  | 1539.7447 | 113078.8508
02.02.15.05.07 | - PAINEL COM CHAPA PERFURADA EM INOX 304 - FURAÇÃO REDONDA Ø22,2MM COM DISPOSIÇÃO ALTERNADA LONGITUDINAL COM ESTRUTURA AUXILIAR - 2,8X 5,70/ 5,50M | M2 | 15.68 | 1539.7447 |  |  | 1539.7447 | 24143.1969
02.02.15.05.08 | - PAINEL COM CHAPA PERFURADA EM INOX 304 - FURAÇÃO REDONDA Ø22,2MM COM DISPOSIÇÃO ALTERNADA LONGITUDINAL COM ESTRUTURA AUXILIAR + PORTA DE MESMO MATERIAL (0,90X2,40) - 6X 5,5M | M2 | 33 | 1539.7447 |  |  | 1539.7447 | 50811.5751
02.02.15.05.09 | CP03 - PAINEL COM CHAPA PERFURADA EM INOX 304 - FURAÇÃO REDONDA Ø22,2MM COM DISPOSIÇÃO ALTERNADA LONGITUDINAL COM ESTRUTURA AUXILIAR - 0,39X 4,5M | M2 | 1.76 | 1539.7447 |  |  | 1539.7447 | 2709.9507
02.02.15.05.10 | - PAINEL COM CHAPA PERFURADA EM INOX 304 - FURAÇÃO REDONDA Ø22,2MM COM DISPOSIÇÃO ALTERNADA LONGITUDINAL COM ESTRUTURA AUXILIAR - 4,81X 4,5M | M2 | 21.65 | 1539.7447 |  |  | 1539.7447 | 33335.4728
02.02.15.05.11 | CP04 - PAINEL COM CHAPA PERFURADA EM INOX 304 - FURAÇÃO REDONDA Ø22,2MM COM DISPOSIÇÃO ALTERNADA LONGITUDINAL COM ESTRUTURA AUXILIAR - 8,35X 4,5M | M2 | 37.58 | 1539.7447 |  |  | 1539.7447 | 57863.6058
02.02.15.05.12 | CP05 - PAINEL COM CHAPA PERFURADA EM INOX 304 - FURAÇÃO REDONDA Ø22,2MM COM DISPOSIÇÃO ALTERNADA LONGITUDINAL COM ESTRUTURA AUXILIAR COM ABERTURAS PARA ESQUADRIAS PV03/ PV04/ PV05/ PV06 - 23,35X 4,5M | M2 | 105.08 | 1539.7447 |  |  | 1539.7447 | 161796.3731
02.02.15.05.13 | CP06 - PAINEL COM CHAPA PERFURADA EM INOX 304 - FURAÇÃO REDONDA Ø22,2MM COM DISPOSIÇÃO ALTERNADA LONGITUDINAL COM ESTRUTURA AUXILIAR - 5,47X 3,35M | M2 | 18.32 | 1539.7447 |  |  | 1539.7447 | 28208.1229
02.02.15.05.14 | - PAINEL COM CHAPA PERFURADA EM INOX 304 - FURAÇÃO REDONDA Ø22,2MM COM DISPOSIÇÃO ALTERNADA LONGITUDINAL COM ESTRUTURA AUXILIAR COM ABERTURAS PARA ESQUADRIA JA09 - 5,02X 3,35M | M2 | 16.82 | 1539.7447 |  |  | 1539.7447 | 25898.5059
02.02.15.05.15 | - PAINEL COM CHAPA PERFURADA EM INOX 304 - FURAÇÃO REDONDA Ø22,2MM COM DISPOSIÇÃO ALTERNADA LONGITUDINAL COM ESTRUTURA AUXILIAR - 0,7X 3,35M | M2 | 2.35 | 1539.7447 |  |  | 1539.7447 | 3618.4
02.02.15.05.16 | CP07 - PAINEL COM CHAPA PERFURADA EM INOX 304 - FURAÇÃO REDONDA Ø22,2MM COM DISPOSIÇÃO ALTERNADA LONGITUDINAL COM ESTRUTURA AUXILIAR - 0,7X 3,35M | M2 | 2.35 | 1539.7447 |  |  | 1539.7447 | 3618.4
02.02.15.05.17 | - PAINEL COM CHAPA PERFURADA EM INOX 304 - FURAÇÃO REDONDA Ø22,2MM COM DISPOSIÇÃO ALTERNADA LONGITUDINAL COM ESTRUTURA AUXILIAR COM ABERTURAS PARA ESQUADRIA JA09/ J10 - 13,5X 3,35M | M2 | 45.23 | 1539.7447 |  |  | 1539.7447 | 69642.6528
02.02.15.05.18 | - PAINEL COM CHAPA PERFURADA EM INOX 304 - FURAÇÃO REDONDA Ø22,2MM COM DISPOSIÇÃO ALTERNADA LONGITUDINAL COM ESTRUTURA AUXILIAR - 1,8X 3,35M | M2 | 6.03 | 1539.7447 |  |  | 1539.7447 | 9284.6605
02.02.15.06 | PAINEÍS REFAX | [6 empty] | 88379.5692
02.02.15.06.01 | BRS01 - PAINEL DE SISTEMA LINEAR RB FIXADO SOBRE PORTA PAINEL RB AUTOTRAVE TODO EM ALUMÍNIO, COR RAL 7021 - 0,685X 2,96M | M2 | 2.03 | 651.4305 |  |  | 651.4305 | 1322.4038
02.02.15.06.02 | BRS02 - PAINEL DE SISTEMA LINEAR RB FIXADO SOBRE PORTA PAINEL RB AUTOTRAVE TODO EM ALUMÍNIO, COR RAL 7021 - 0,885X 2,96M | M2 | 2.62 | 651.4305 |  |  | 651.4305 | 1706.7478
02.02.15.06.03 | BRS03 - PAINEL DE SISTEMA LINEAR RB FIXADO SOBRE PORTA PAINEL RB AUTOTRAVE TODO EM ALUMÍNIO, COR RAL 7021 - 5,405X 2,96M | M2 | 16 | 651.4305 |  |  | 651.4305 | 10422.8872
02.02.15.06.04 | BRS04 - PAINEL DE SISTEMA LINEAR RB FIXADO SOBRE PORTA PAINEL RB AUTOTRAVE TODO EM ALUMÍNIO, COR RAL 7021 - 10,905X 2,96M | M2 | 32.28 | 651.4305 |  |  | 651.4305 | 21028.1749
02.02.15.06.05 | BRS05 - PAINEL DE SISTEMA LINEAR RB FIXADO SOBRE PORTA PAINEL RB AUTOTRAVE TODO EM ALUMÍNIO, COR RAL 7021 - 1,89X 2,96M | M2 | 5.59 | 651.4305 |  |  | 651.4305 | 3641.4962
02.02.15.06.06 | BRS06 - PAINEL DE SISTEMA LINEAR RB FIXADO SOBRE PORTA PAINEL RB AUTOTRAVE TODO EM ALUMÍNIO, COR RAL 7021 - 21,22X 2,96M | M2 | 62.81 | 651.4305 |  |  | 651.4305 | 40916.3466
02.02.15.06.07 | BRS07 - PAINEL DE SISTEMA LINEAR RB FIXADO SOBRE PORTA PAINEL RB AUTOTRAVE TODO EM ALUMÍNIO, COR RAL 7021 - 4,845X 2,96M | M2 | 14.34 | 651.4305 |  |  | 651.4305 | 9341.5127
02.02.16 | ESQUADRIAS DE FERRO | [6 empty] | 220693.0765
02.02.16.01 | PORTA CORTA FOGO, 0,90 X 2,10, DE ABRIR, EM CHAPA DE AÇO GALVANIZADO Nº24, BATENTE EM CHAPA Nº18, CLASSE 90, ISOLANTE EM MANTA CERÂMICA INCOMBUSTÍVEL E=5CM, DOBRADIÇAS TIPO HELICOIDAL EM AÇO 1010/1020, E FECHADURA REVERSÍVEL SEM CHAVE | UN | 4 | 1651.7315 | 330.2752 | 0.84094 | 1982.8477 | 7931.3908
02.02.16.02 | PORTA CORTA FOGO, 1,50 X 2,10, DE ABRIR, 02 FOLHA, EM CHAPA DE AÇO GALVANIZADO Nº24, BATENTE EM CHAPA Nº18, CLASSE 90, ISOLANTE EM MANTA CERÂMICA INCOMBUSTÍVEL E=5CM, DOBRADIÇAS TIPO HELICOIDAL EM AÇO 1010/1020, E FECHADURA REVERSÍVEL SEM CHAVE | UN | 1 | 3194.4965 | 330.2752 | 0.84094 | 3525.6127 | 3525.6127
02.02.16.03 | PC02 - PORTA DE ABRIR EM CHAPA CHAPA PERFURADA EM INOX 304 - FURAÇÃO REDONDA Ø22,2MM COM DISPOSIÇÃO ALTERNADA LONGITUDINAL - 0,86X 2,44M | UN | 1 | 3728.0772 |  |  | 3728.0772 | 3728.0772
02.02.16.04 | PORTA(S) DE ENROLAR PARA ACIONAMENTO ELÉTRICO ATRAVÉS DE ACIONADOR PROPRIO PARA ESTE TIPO DE PORTA, TENDO: FREIO ELÉTROMAGNÉTICO A DISCO, ACIONAMENTO MANUAL DE EMERGENCIA FEITO COM CORRENTE DE ELOS,PARA O CASO DE FALTA DE ENERGIA,COMANDO MAGNÉTICO COM CONTATORES ELÉTRICOS,MOTOR BLINDADO PARA 220/380 VOLTS MONOFÁSICO, EIXO ENROLADOR FEITO COM TUBO COM CUSTURA DE DIAMETRO DETERMINDADO PELA LARGURA DA PORTA E GUIAS CORREDIÇAS FEITAS COM PERFIL "U" DE CHAPA DOBRADA COM PROFUNDIDADE DETERMINADA PELA LARGURA DA PORTA 2,50X2,40M | UN | 1 | 11059.5124 |  |  | 11059.5124 | 11059.5124
02.02.16.05 | PORTA/PORTÃO TIPO GRADIL SOB MEDIDA | M² | 3.08 | 1243.107 | 97.146 |  | 1340.253 | 4127.9793
02.02.16.06 | CORRIMÃO DUPLO EM TUBO DE AÇO INOXIDÁVEL ESCOVADO, COM DIÂMETRO DE 1 1/2´ E MONTANTES COM DIÂMETRO DE 2´ | M | 166.52 | 1081.647 | 61.2818 |  | 1142.9288 | 190320.5042
[7 empty] | 0 | 0
02.02.17 | MOBILIÁRIO | [6 empty] | 327268.3975
02.02.17.01 | BANCADA LATERAL MEDINDO 2400X900X900MM | UN | 1 | 11838.5285 |  |  | 11838.5285 | 11838.5285
02.02.17.02 | ARMARIO SUPERIOR MEDINDO 900X300X900MM PROVIDO DE DUAS PORTAS E TRES NIVEIS DE APOIO. | UN | 2 | 1435.6935 |  |  | 1435.6935 | 2871.387
02.02.17.03 | ARMARIO SUPERIOR MEDINDO 450X300X900MM PROVIDO DE UMA PORTA A ESQUERDA E TRES NIVEIS DE APOIO. | UN | 1 | 761.7946 |  |  | 761.7946 | 761.7946
02.02.17.04 | CAPELA MODELO LS-408 MEDINDO 1500X890X2600MM | UN | 1 | 62225.2525 |  |  | 62225.2525 | 62225.2525
02.02.17.05 | SISTEMA ACOPLADO DE SEGURANCA COM CHUVEIRO E LAVA OLHOS COM KIT EM ABS. | UN | 1 | 6398.8118 |  |  | 6398.8118 | 6398.8118
02.02.17.06 | BANCADA LATERAL MEDINDO 6300X1000X900MM | UN | 1 | 20154.4172 |  |  | 20154.4172 | 20154.4172
02.02.17.07 | ARMARIO MEDINDO 900X520X2000MM PROVIDA DE DUAS PORTAS E SEIS NIVEIS DE APOIO. | UN | 2 | 3480.1191 |  |  | 3480.1191 | 6960.2383
02.02.17.08 | BANCADA LATERAL MEDINDO 4500X1000X900MM | UN | 1 | 15335.5137 |  |  | 15335.5137 | 15335.5137
02.02.17.09 | ARMARIO SUPERIOR MEDINDO 900X300X900MM PROVIDO DE DUAS PORTAS E TRES NIVEIS DE APOIO. | UN | 5 | 1372.0547 |  |  | 1372.0547 | 6860.2733
02.02.17.10 | BANCADA LATERAL MEDINDO 4950X1000X900MM | UN | 1 | 9438.5876 |  |  | 9438.5876 | 9438.5876
02.02.17.11 | BANCADA LATERAL MEDINDO 2000X800X900MM | UN | 1 | 4578.2414 |  |  | 4578.2414 | 4578.2414
02.02.17.12 | METRO(S) LINEAR(ES) DE PRATELEIRA REVESTIDA EM LAMINADO MELAMINICO COM 300MM DE PROFUNDIDADE. | UN | 1.35 | 348.1126 |  |  | 348.1126 | 469.952
02.02.17.13 | METRO(S) LINEAR(ES) DE PRATELEIRA REVESTIDA EM LAMINADO MELAMINICO COM 300MM DE PROFUNDIDADE. | UN | 1.35 | 348.1126 |  |  | 348.1126 | 469.952
02.02.17.14 | ARMARIO MEDINDO 900X520X2000MM PROVIDA DE DUAS PORTAS E SEIS NIVEIS DE APOIO. | UN | 1 | 3480.131 |  |  | 3480.131 | 3480.131
02.02.17.15 | BANCADA LATERAL MEDINDO 3050X700X900MM | UN | 1 | 8909.1523 |  |  | 8909.1523 | 8909.1523
02.02.17.16 | ARMARIO SUPERIOR MEDINDO 900X300X900MM PROVIDO DE DUAS PORTAS E TRES NIVEIS DE APOIO. | UN | 3 | 1372.0547 |  |  | 1372.0547 | 4116.164
02.02.17.17 | BANCADA LATERAL MEDINDO 5500X1000X900MM | UN | 1 | 16891.3073 |  |  | 16891.3073 | 16891.3073
02.02.17.18 | ARMARIO SUPERIOR MEDINDO 900X300X900MM PROVIDO DE DUAS PORTAS E TRES NIVEIS DE APOIO. | UN | 6 | 1386.1848 |  |  | 1386.1848 | 8317.1087
02.02.17.19 | ARMARIO MEDINDO 900X520X2000MM PROVIDA DE DUAS PORTAS E SEIS NIVEIS DE APOIO. | UN | 2 | 3480.1191 |  |  | 3480.1191 | 6960.2383
02.02.17.20 | BANCADA LATERAL MEDINDO 4150X700X700MM | UN | 1 | 10197.6462 |  |  | 10197.6462 | 10197.6462
02.02.17.21 | ARMARIO MEDINDO 900X520X2000MM PROVIDA DE DUAS PORTAS E SEIS NIVEIS DE APOIO. | UN | 3 | 3480.1191 |  |  | 3480.1191 | 10440.3574
02.02.17.22 | BANCADA LATERAL MEDINDO 1540X800X900MM | UN | 1 | 4838.6833 |  |  | 4838.6833 | 4838.6833
02.02.17.23 | ARMARIO SUPERIOR MEDINDO 900X300X900MM PROVIDO DE DUAS PORTAS E TRES NIVEIS DE APOIO. | UN | 1 | 1372.0547 |  |  | 1372.0547 | 1372.0547
02.02.17.24 | ARMARIO SUPERIOR MEDINDO 450X300X900MM PROVIDO DE UMA PORTA A ESQUERDA E TRES NIVEIS DE APOIO. | UN | 1 | 761.7946 |  |  | 761.7946 | 761.7946
02.02.17.25 | BANCADA LATERAL EM "L" MEDINDO (2400X650)+(1250X700)X900MM | UN | 1 | 13716.0458 |  |  | 13716.0458 | 13716.0458
02.02.17.26 | CAPELA MODELO LS-408 MEDINDO 1500X890X2600MM | UN | 1 | 62225.2525 |  |  | 62225.2525 | 62225.2525
02.02.17.27 | SISTEMA ACOPLADO DE SEGURANCA COM CHUVEIRO E LAVA OLHOS COM KIT EM ABS. | UN | 1 | 6398.8118 |  |  | 6398.8118 | 6398.8118
02.02.17.28 | BANCADA LATERAL MEDINDO 2900X800X900MM | UN | 1 | 12710.6991 |  |  | 12710.6991 | 12710.6991
02.02.17.29 | BANCADA LATERAL MEDINDO 2360X800X900MM | UN | 1 | 7570.0008 |  |  | 7570.0008 | 7570.0008
02.03 | PAISAGISMO
02.04 | INSTALAÇÕES ELÉTRICAS, LUMINOTÉCNICA E SPDA | [6 empty] | 1208885.6617
02.04.01 | LUMINÁRIAS | [6 empty] | 75782.8704
02.04.01.01 | HB VAL 150W/840 | UN | 70 | 709.5262 |  |  | 709.5262 | 49666.8341
02.04.01.02 | LUMINÁRIA DE EMBUTIR GREEN SPACE DN393B | UN | 4 | 282.2707 |  |  | 282.2707 | 1129.0829
02.04.01.03 | PANEL G3 36W 620X620 UGR 100-277V, LEDVANCE OU SIMILAR | UN | 50 | 322.8845 |  |  | 322.8845 | 16144.2232
02.04.01.04 | SPOT BASIC EMBUTIR REF. GD221B WB /3000K, PHILIPS OU SIMILAR | UN | 10 | 347.852 |  |  | 347.852 | 3478.5202
02.04.01.05 | LUMINÁRIA DE SOBREPOR HERMÉTICA REF. WT118C SMARTLED | UN | 10 | 99.7636 |  |  | 99.7636 | 997.6361
02.04.01.06 | LUMINÁRIA DE SOBREPOR HERMÉTICA REF. WT118C SMARTLED | UN | 2 | 334.7168 |  |  | 334.7168 | 669.4336
02.04.01.07 | INSTALAÇÃO DE LUMINÁRIAS | UN | 146 | 5.0812 | 18.6309 | 1.6108 | 25.3229 | 3697.1402
02.04.02 | INSTALAÇÕES E ILUMINAÇÃO | [6 empty] | 200107.0926
02.04.02.01 | ELETRODUTOS, CONEXÕES, CAIXAS, CONDUTORES -ILUMINAÇÃO COMPLEMENTAR | [6 empty] | 107298.7795
02.04.02.01.01 | CAIXA RETANGULAR 4" X 2" BAIXA (0,30 M DO PISO), PVC, INSTALADA EM PAREDE - FORNECIMENTO E INSTALAÇÃO. AF_12/2015 | UN | 4 | 5.0101 | 7.4618 | 0.65143 | 13.1234 | 52.4935
02.04.02.01.02 | CAIXA RETANGULAR 4" X 4" BAIXA (0,30 M DO PISO), PVC, INSTALADA EM PAREDE - FORNECIMENTO E INSTALAÇÃO. AF_12/2015 | UN | 127 | 7.9948 | 8.5752 | 0.75803 | 17.328 | 2200.6623
02.04.02.01.03 | CAIXA DE PASSAGEM COM TAMPA APARAFUSADA 20 X 20 X 10 CM | UN | 3 | 20.3839 | 42.6036 |  | 62.9874 | 188.9622
02.04.02.01.04 | CONDULETE DE ALUMÍNIO, TIPO T, PARA ELETRODUTO DE AÇO GALVANIZADO DN 20 MM (3/4''), APARENTE - FORNECIMENTO E INSTALAÇÃO. AF_11/2016_P | UN | 2 | 20.372 | 21.9947 | 1.9188 | 44.2854 | 88.5709
02.04.02.01.05 | CONDULETE DE ALUMÍNIO, TIPO L, PARA ELETRODUTO DE AÇO GALVANIZADO DN 20 MM (3/4''), APARENTE - FORNECIMENTO E INSTALAÇÃO. AF_11/2016_P | UN | 44 | 21.6156 | 18.9862 | 1.6582 | 42.2601 | 1859.4431
02.04.02.01.06 | CONDULETE DE ALUMÍNIO, TIPO T, PARA ELETRODUTO DE AÇO GALVANIZADO DN 25 MM (1''), APARENTE - FORNECIMENTO E INSTALAÇÃO. AF_11/2016_P | UN | 2 | 29.2907 | 23.5818 | 2.0609 | 54.9334 | 109.8667
02.04.02.01.07 | CONDULETE DE ALUMÍNIO, TIPO L, PARA ELETRODUTO DE AÇO GALVANIZADO DN 25 MM (1''), APARENTE - FORNECIMENTO E INSTALAÇÃO. AF_11/2016_P | UN | 11 | 25.4532 | 20.0404 | 1.7529 | 47.2465 | 519.7112
02.04.02.01.08 | INTERRUPTOR COM 1 TECLA SIMPLES E PLACA | CJ | 22 | 11.2757 | 19.2468 |  | 30.5225 | 671.4945
02.04.02.01.09 | INTERRUPTOR COM 1 TECLA PARALELO E PLACA | CJ | 20 | 15.8712 | 15.2908 |  | 31.1621 | 623.2413
02.04.02.01.10 | TOMADA ALTA DE EMBUTIR (1 MÓDULO), 2P+T 10 A, SEM SUPORTE E SEM PLACA - FORNECIMENTO E INSTALAÇÃO. AF_12/2015 | UN | 32 | 16.0015 | 24.9794 | 2.1793 | 43.1602 | 1381.1273
02.04.02.01.11 | TOMADA ALTA DE EMBUTIR (1 MÓDULO), 2P+T 20 A, SEM SUPORTE E SEM PLACA - FORNECIMENTO E INSTALAÇÃO. AF_12/2015 | UN | 245 | 18.5717 | 24.9794 | 2.1793 | 45.7304 | 11203.9523
02.04.02.01.12 | CONDULETE TIPO ""E"" - 3/4"" | UN | 56 | 25.8677 | 21.4143 | 1.8714 | 49.1534 | 2752.5898
02.04.02.01.13 | CAIXA DE TOMADA EM ALUMÍNIO PARA PISO 4´ X 4´ | UN | 4 | 43.6932 | 45.304 |  | 88.9972 | 355.989
02.04.02.01.14 | ELETROCALHA PERFURADA GALVANIZADA A FOGO, 100 X 50 MM, COM ACESSÓRIOS | M | 87 | 92.1715 | 28.3076 |  | 120.4791 | 10481.6818
02.04.02.01.15 | ELETROCALHA PERFURADA GALVANIZADA A FOGO, 150X100MM, COM ACESSÓRIOS | M | 42 | 156.1775 | 42.4733 |  | 198.6508 | 8343.3317
02.04.02.01.16 | CURVA HORIZONTAL 150 X 100 MM PARA ELETROCALHA METÁLICA, COM ÂNGULO 90° (REF.: MOPA OU SIMILAR) | UN | 1 | 52.754 | 9.5701 | 0.035533 | 62.3597 | 62.3597
02.04.02.01.17 | CURVA VERTICAL 150 X 100 MM PARA ELETROCALHA METÁLICA, COM ÂNGULO 90° (REF.: MOPA OU SIMILAR) | UN | 1 | 55.2413 | 9.5701 | 0.035533 | 64.8469 | 64.8469
02.04.02.01.18 | SAIDA HORIZONTAL PARA ELETRODUTO 3/4"" | UN | 39 | 7.5566 | 7.6158 | 0.66327 | 15.8357 | 617.5916
02.04.02.01.19 | SAIDA HORIZONTAL PARA ELETRODUTO 1"" | UN | 19 | 3.8849 | 7.6158 | 0.66327 | 12.164 | 231.1157
02.04.02.01.20 | PERFILADO PERFURADO 38X38MM | M | 387 | 24.02 | 46.0384 | 4.0033 | 74.0617 | 28661.8857
02.04.02.01.21 | SAIDA LATERAL SIMPLES PARA ELETRODUTO 3/4"" | UN | 69 | 9.5583 | 12.9931 | 1.137 | 23.6884 | 1634.4982
02.04.02.01.22 | SAIDA LATERAL SIMPLES PARA ELETRODUTO 1"" | UN | 2 | 8.8476 | 10.3755 | 0.90016 | 20.1233 | 40.2466
02.04.02.01.23 | SAIDA LATERAL DUPLA 3/4" | UN | 32 | 6.2656 | 5.7918 |  | 12.0574 | 385.8363
02.04.02.01.24 | CONJUNTO PARA JUNTA INTERNA "L" | UN | 6 | 22.2908 | 13.3958 | 1.1607 | 36.8473 | 221.0837
02.04.02.01.25 | CONJUNTO PARA JUNTA RETA INTERNA I | UN | 129 | 22.2908 | 13.3958 | 1.1607 | 36.8473 | 4753.2985
02.04.02.01.26 | ELETRODUTO DE AÇO GALVANIZADO, CLASSE LEVE, DN 20 MM (3/4), APARENTE, INSTALADO EM TETO - FORNECIMENTO E INSTALAÇÃO. AF_11/2016_P | M | 429 | 21.8881 | 8.0896 | 0.62774 | 30.6054 | 13129.711
02.04.02.01.27 | ELETRODUTO DE AÇO GALVANIZADO, CLASSE LEVE, DN 25 MM (1), APARENTE, INSTALADO EM TETO - FORNECIMENTO E INSTALAÇÃO. AF_11/2016_P | M | 87 | 27.5377 | 9.6885 | 0.76987 | 37.9962 | 3305.6661
02.04.02.01.28 | CURVA 90 GRAUS, EM AÇO, CONEXÃO SOLDADA, DN 20 (3/4"), INSTALADO EM RAMAIS E SUB-RAMAIS DE GÁS - FORNECIMENTO E INSTALAÇÃO. AF_10/2020 | UN | 108 | 42.4851 | 23.6528 | 1.8003 | 67.9383 | 7337.3336
02.04.02.01.29 | CURVA 90 GRAUS, EM AÇO, CONEXÃO SOLDADA, DN 25 (1"), INSTALADO EM RAMAIS E SUB-RAMAIS DE GÁS - FORNECIMENTO E INSTALAÇÃO. AF_10/2020 | UN | 24 | 63.5204 | 46.0147 | 3.5059 | 113.0409 | 2712.9828
02.04.02.01.30 | ELETRODUTO RÍGIDO SOLDÁVEL, PVC, DN 25 MM (3/4"), APARENTE, INSTALADO EM TETO - FORNECIMENTO E INSTALAÇÃO. AF_11/2016 | M | 230 | 5.5194 | 4.1218 | 0.28426 | 9.9254 | 2282.8492
02.04.02.01.31 | ELETRODUTO RÍGIDO SOLDÁVEL, PVC, DN 32 MM (1"), APARENTE, INSTALADO EM TETO - FORNECIMENTO E INSTALAÇÃO. AF_11/2016 | M | 83 | 7.3079 | 4.7021 | 0.33164 | 12.3416 | 1024.3566
| ILUMINAÇÃO DE EMERGÊNCIA POR BLOCOS AUTÔNOMOS | [6 empty] | 25922.4785
02.04.02.02.32 | BLOCO AUTÔNOMO PARA ILUMINAÇÃO DE EMERGÊNCIA, COM LEDS DE ACLARAMENTO, FLUXO LUMINOSO CONSTANTE DE 1500LUMENS , AUTONOMIA SUPERIOR A 2H NA FALTA DE ENERGIA, COM BATERIA SELADA, FLUXEON-1500/L SE IP 43 ACLARAMENTO OU BALIZAMENTO, DJ - SOBREPOR | UN | 28 | 517.9464 | 57.8233 | 4.9746 | 580.7443 | 16260.8411
02.04.02.02.33 | BLOCO AUTÔNOMO PARA ILUMINAÇÃO DE EMERGÊNCIA, COM LEDS DE ACLARAMENTO, FLUXO LUMINOSO CONSTANTE DE 1500LUMENS , AUTONOMIA SUPERIOR A 2H NA FALTA DE ENERGIA, COM BATERIA SELADA - FLUXEON-1500/L SE IP 43 ACLARAMENTO, DJ - EMBUTIR FORRO | UN | 16 | 541.0544 | 57.8233 | 4.9746 | 603.8523 | 9661.6374
| CABOS | [6 empty] | 66885.8346
02.04.02.03.34 | CABO PP CORDPLAST 3 CONDUTORES 450/750V 1,50MM2 | M | 180 | 10.411 | 2.5228 | 0.2132 | 13.1471 | 2366.4692
02.04.02.03.35 | CABO DE COBRE DE 2,5 MM², ISOLAMENTO 750 V - ISOLAÇÃO EM PVC 70°C | M | 10500 | 3.0558 | 2.2622 |  | 5.318 | 55839.4338
02.04.02.03.36 | CABO DE COBRE DE 6 MM², ISOLAMENTO 750 V - ISOLAÇÃO EM PVC 70°C | M | 105 | 7.7461 | 3.9678 |  | 11.7139 | 1229.9599
02.04.02.03.37 | NOBREAK APC SMC3000XLI-BR SMART-UPS 3,0 KVA (3000VA) 220V - T.E.-127V-1F+T - T.S.-127V-1F+T | UN | 1 | 7449.9718 |  |  | 7449.9718 | 7449.9718
02.04.03 | VOZ E DADOS | [6 empty] | 46567.6834
02.04.03.01 | EM PAREDES E ALVENARIAS | [6 empty] | 15526.3118
02.04.03.01.01 | PLACA DE 4´ X 4´ | UN | 30 | 10.34 | 1.8477 |  | 12.1877 | 365.6301
02.04.03.01.02 | CAIXA RETANGULAR 4" X 4" BAIXA (0,30 M DO PISO), PVC, INSTALADA EM PAREDE - FORNECIMENTO E INSTALAÇÃO. AF_12/2015 | UN | 30 | 7.9948 | 8.5752 | 0.75803 | 17.328 | 519.8415
02.04.03.01.03 | ELETRODUTO FLEXÍVEL CORRUGADO REFORÇADO, PVC, DN 32 MM (1"), PARA CIRCUITOS TERMINAIS, INSTALADO EM FORRO - FORNECIMENTO E INSTALAÇÃO. AF_12/2015 | M | 120 | 11.5007 | 6.692 | 0.52114 | 18.7138 | 2245.6584
02.04.03.01.04 | LUVA DE EMENDA PARA ELETRODUTO, AÇO GALVANIZADO, DN 25 MM (1''), APARENTE, INSTALADA EM PAREDE - FORNECIMENTO E INSTALAÇÃO. AF_11/2016_P | UN | 30 | 6.3011 | 10.2452 | 0.90016 | 17.4465 | 523.3948
02.04.03.01.05 | CURVA 90 GRAUS, EM AÇO, CONEXÃO SOLDADA, DN 25 (1"), INSTALADO EM RAMAIS E SUB-RAMAIS DE GÁS - FORNECIMENTO E INSTALAÇÃO. AF_10/2020 | UN | 45 | 63.5204 | 46.0147 | 3.5059 | 113.0409 | 5086.8427
02.04.03.01.06 | ELETRODUTO DE AÇO GALVANIZADO, CLASSE LEVE, DN 25 MM (1), APARENTE, INSTALADO EM TETO - FORNECIMENTO E INSTALAÇÃO. AF_11/2016_P | M | 120 | 27.5377 | 9.6885 | 0.76987 | 37.9962 | 4559.5394
02.04.03.01.07 | CONECTOR RETO DE ALUMINIO PARA ELETRODUTO DE 1", PARA ADAPTAR ENTRADA DE ELETRODUTO METALICO FLEXIVEL EM QUADROS - FORNECIMENTO E INSTALAÇÃO | UN | 30 | 4.406 | 1.5516 |  | 5.9576 | 178.7288
02.04.03.01.08 | BUCHA DE ALUMINIO PARA ELETRODUTO 1"" | UN | 30 | 7.5921 | 21.4143 | 1.8714 | 30.8778 | 926.3341
02.04.03.01.09 | FORNECIMENTO E INSTALAÇÃO DE SAÍDA HORIZONTAL PARA ELETRODUTO 1" (REF. VL 33 VALEMAM OU SIMILAR) | UN | 30 | 6.6091 | 5.7326 | 0.011844 | 12.3535 | 370.6047
02.04.03.01.10 | FORNECIMENTO E INSTALAÇÃO DE PARAFUSO CABEÇA LENTILHA 1/4" X 1/2" (REF. VL 1.68 VALEMAM OU SIMILAR) | UN | 60 | 1.1489 | 4.7851 | 0.011844 | 5.9458 | 356.747
02.04.03.01.11 | PORCA SEXTAVADA 1/4", BICROMATIZADA | UN | 60 | 1.1252 | 4.7851 | 0.011844 | 5.9221 | 355.3257
02.04.03.01.12 | ARRUELA DE PRESSÃO 1/4" | UN | 60 | 0.15397 | 0.47377 |  | 0.62774 | 37.6645
02.04.03.02 | PONTOI WI-FI | [6 empty] | 442.6529
02.04.03.02.13 | PLACA DE 4´ X 4´ | UN | 1 | 10.34 | 1.8477 |  | 12.1877 | 12.1877
02.04.03.02.14 | CAIXA RETANGULAR 4" X 4" BAIXA (0,30 M DO PISO), PVC, INSTALADA EM PAREDE - FORNECIMENTO E INSTALAÇÃO. AF_12/2015 | UN | 1 | 7.9948 | 8.5752 | 0.75803 | 17.328 | 17.328
02.04.03.02.15 | CURVA 90 GRAUS, EM AÇO, CONEXÃO SOLDADA, DN 25 (1"), INSTALADO EM RAMAIS E SUB-RAMAIS DE GÁS - FORNECIMENTO E INSTALAÇÃO. AF_10/2020 | UN | 1 | 63.5204 | 46.0147 | 3.5059 | 113.0409 | 113.0409
02.04.03.02.16 | ELETRODUTO DE AÇO GALVANIZADO, CLASSE LEVE, DN 25 MM (1), APARENTE, INSTALADO EM PAREDE - FORNECIMENTO E INSTALAÇÃO. AF_11/2016_P | M | 4 | 29.421 | 16.4871 | 1.3621 | 47.2702 | 189.0806
02.04.03.02.17 | CONECTOR RETO DE ALUMINIO PARA ELETRODUTO DE 1", PARA ADAPTAR ENTRADA DE ELETRODUTO METALICO FLEXIVEL EM QUADROS - FORNECIMENTO E INSTALAÇÃO | UN | 2 | 4.406 | 1.5516 |  | 5.9576 | 11.9153
02.04.03.02.18 | BUCHA DE ALUMINIO PARA ELETRODUTO 1"" | UN | 2 | 7.5921 | 21.4143 | 1.8714 | 30.8778 | 61.7556
02.04.03.02.19 | FORNECIMENTO E INSTALAÇÃO DE SAÍDA HORIZONTAL PARA ELETRODUTO 1" (REF. VL 33 VALEMAM OU SIMILAR) | UN | 1 | 6.6091 | 5.7326 | 0.011844 | 12.3535 | 12.3535
02.04.03.02.20 | FORNECIMENTO E INSTALAÇÃO DE PARAFUSO CABEÇA LENTILHA 1/4" X 1/2" (REF. VL 1.68 VALEMAM OU SIMILAR) | UN | 2 | 1.1489 | 4.7851 | 0.011844 | 5.9458 | 11.8916
02.04.03.02.21 | PORCA SEXTAVADA 1/4", BICROMATIZADA | UN | 2 | 1.1252 | 4.7851 | 0.011844 | 5.9221 | 11.8442
02.04.03.02.22 | ARRUELA DE PRESSÃO 1/4" | UN | 2 | 0.15397 | 0.47377 |  | 0.62774 | 1.2555
02.04.03.03 | VOZ E DADOS | [6 empty] | 28720.0406
02.04.03.03.23 | FORNECIMENTO DE RACK TIPO ARMÁRIO 19" X 42U X 680MM C/ 05 PATCH PANEL 24 PORTAS CAT.6E - REV 02 | UN | 1 | 2720.0182 | 748.7305 | 2.6057 | 3471.3544 | 3471.3544
02.04.03.03.24 | ELETROCALHA PERFURADA GALVANIZADA A FOGO, 150X100MM, COM ACESSÓRIOS | M | 39 | 156.1775 | 42.4733 |  | 198.6508 | 7747.3794
02.04.03.03.25 | ELETROCALHA PERFURADA GALVANIZADA A FOGO, 100 X 50 MM, COM ACESSÓRIOS | M | 75 | 92.1715 | 28.3076 |  | 120.4791 | 9035.9326
02.04.03.03.26 | CURVA HORIZONTAL 150 X 100 MM PARA ELETROCALHA METÁLICA, COM ÂNGULO 90° (REF.: MOPA OU SIMILAR) | UN | 1 | 52.754 | 9.5701 | 0.035533 | 62.3597 | 62.3597
02.04.03.03.27 | CURVA VERTICAL 150 X 100 MM PARA ELETROCALHA METÁLICA, COM ÂNGULO 90° (REF.: MOPA OU SIMILAR) | UN | 1 | 55.2413 | 9.5701 | 0.035533 | 64.8469 | 64.8469
02.04.03.03.28 | CURVA VERTICAL 150 X 100 MM PARA ELETROCALHA METÁLICA, COM ÂNGULO 90° (REF.: MOPA OU SIMILAR) | UN | 1 | 55.2413 | 9.5701 | 0.035533 | 64.8469 | 64.8469
02.04.03.03.29 | SAIDA HORIZONTAL PARA ELETRODUTO 1"" | UN | 14 | 3.8849 | 7.6158 | 0.66327 | 12.164 | 170.2958
02.04.03.03.30 | SAIDA HORIZONTAL PARA ELETRODUTO 2"" | UN | 2 | 12.6022 | 7.6158 | 0.66327 | 20.8813 | 41.7626
02.04.03.03.31 | PERFILADO LISO (38X38)MM EM CHAPA DE AÇO GALVANIZADO #18, COM TRATAMENTO PRÉ-ZINCADO, INCLUSIVE TAMPA DE ENCAIXE, FIXAÇÃO SUPERIOR, CONEXÕES E ACESSÓRIOS | M | 18 | 60.358 | 19.6969 |  | 80.0549 | 1440.9878
02.04.03.03.32 | ELETRODUTO GALVANIZADO CONFORME NBR13057 - 2´ COM ACESSÓRIOS | M | 15 | 36.2551 | 56.6271 |  | 92.8821 | 1393.2321
02.04.03.03.33 | ELETRODUTO GALVANIZADO CONFORME NBR13057 - 4´ COM ACESSÓRIOS | M | 3 | 107.2728 | 101.9311 |  | 209.2039 | 627.6118
02.04.03.03.34 | ELETRODUTO FLEXÍVEL CORRUGADO REFORÇADO, PVC, DN 32 MM (1"), PARA CIRCUITOS TERMINAIS, INSTALADO EM FORRO - FORNECIMENTO E INSTALAÇÃO. AF_12/2015 | M | 105 | 11.5007 | 6.692 | 0.52114 | 18.7138 | 1964.9511
02.04.03.03.35 | CONDULETE ALUMINIO ""T"" 2"" COM TAMPA | UN | 11 | 89.0328 | 24.0792 | 2.0846 | 115.1966 | 1267.1625
02.04.03.03.36 | CAIXA DE TOMADA EM ALUMÍNIO PARA PISO 4´ X 4´ | UN | 5 | 43.6932 | 45.304 |  | 88.9972 | 444.9862
02.04.03.03.37 | CAIXA DE PASSAGEM Nº 2 PADRÃO TELEBRÁS DIM. (20 X 20 X 12) CM EM CHAPA DE AÇO GALVANIZADO | UN | 4 | 85.823 | 54.2819 | 0.011844 | 140.1168 | 560.4671
02.04.03.03.38 | CAIXA DE PASSAGEM Nº 3 PADRÃO TELEBRÁS DIM. (40 X 40 X 12) CM EM CHAPA DE AÇO GALVANIZADO | UN | 1 | 145.7783 | 70.8164 | 0.011844 | 216.6065 | 216.6065
02.04.03.03.39 | CAIXA DE PASSAGEM PARA ELETRICIDADE EM ALUMINIO, DIM: 50 X 50 X 15 CM | UN | 1 | 87.6944 | 57.3969 | 0.16582 | 145.2571 | 145.2571
02.04.03.04 | ÁREAS EXTERNAS | [6 empty] | 1878.678
02.04.03.04.40 | FORNECIMENTO E ASSENTAMENTO DE TUBO PEAD FLEXÍVEL CORRUGADO PERFURADO D = 4" (KANANET OU SIMILAR) | M | 40 | 16.8306 | 25.1926 | 0.071065 | 42.0943 | 1683.7701
02.04.03.04.41 | CAP DE PVC RÍGIDO SOLDAVEL P/ ESGOTO, DIÂM =100MM | UN | 8 | 18.6191 | 5.7326 | 0.011844 | 24.3635 | 194.908
02.04.04 | FIBRA ÓTICA | [6 empty] | 7790.3975
02.04.04.01 | ELETRODUTO DE AÇO GALVANIZADO MÉDIO, INCLUSIVE CONEXÕES, SUPORTES E FIXAÇÃO DN 100 (4") | M | 6 | 116.4165 | 41.3836 |  | 157.8001 | 946.8009
02.04.04.02 | CURVA 90 GALVANIZADA 4"" | UN | 2 | 898.7964 | 35.1654 | 2.1083 | 936.07 | 1872.14
02.04.04.03 | FORNECIMENTO E ASSENTAMENTO DE TUBO PEAD FLEXÍVEL CORRUGADO PERFURADO D = 4" (KANANET OU SIMILAR) | M | 110 | 16.8306 | 25.1926 | 0.071065 | 42.0943 | 4630.3676
02.04.04.04 | CAP DE PVC RÍGIDO SOLDAVEL P/ ESGOTO, DIÂM =100MM | UN | 14 | 18.6191 | 5.7326 | 0.011844 | 24.3635 | 341.089
02.04.05 | CHAMADA DE EMERGÊNCIA | [6 empty] | 523.1816
02.04.05.01 | ELETRODUTO DE AÇO GALVANIZADO, CLASSE LEVE, DN 20 MM (3/4), APARENTE, INSTALADO EM PAREDE - FORNECIMENTO E INSTALAÇÃO. AF_11/2016_P | M | 6 | 23.795 | 15.0421 | 1.2436 | 40.0807 | 240.4844
02.04.05.02 | CURVA 90 GRAUS, EM AÇO, CONEXÃO SOLDADA, DN 20 (3/4"), INSTALADO EM RAMAIS E SUB-RAMAIS DE GÁS - FORNECIMENTO E INSTALAÇÃO. AF_10/2020 | UN | 2 | 42.4851 | 23.6528 | 1.8003 | 67.9383 | 135.8765
02.04.05.03 | ELETRODUTO FLEXÍVEL CORRUGADO REFORÇADO, PVC, DN 25 MM (3/4"), PARA CIRCUITOS TERMINAIS, INSTALADO EM FORRO - FORNECIMENTO E INSTALAÇÃO. AF_12/2015 | M | 6 | 7.2486 | 5.6852 | 0.42639 | 13.3602 | 80.1615
02.04.05.04 | CAIXA RETANGULAR 4" X 2" BAIXA (0,30 M DO PISO), PVC, INSTALADA EM PAREDE - FORNECIMENTO E INSTALAÇÃO. AF_12/2015 | UN | 2 | 5.0101 | 7.4618 | 0.65143 | 13.1234 | 26.2467
02.04.05.05 | CAIXA RETANGULAR 4" X 4" BAIXA (0,30 M DO PISO), PVC, INSTALADA EM PAREDE - FORNECIMENTO E INSTALAÇÃO. AF_12/2015 | UN | 1 | 7.9948 | 8.5752 | 0.75803 | 17.328 | 17.328
02.04.05.06 | PLACA DE 4´ X 2´ | UN | 2 | 3.6006 | 1.8477 |  | 5.4483 | 10.8967
02.04.05.07 | PLACA DE 4´ X 4´ | UN | 1 | 10.34 | 1.8477 |  | 12.1877 | 12.1877
[7 empty] | 0 | 0
02.04.06 | CFTV | [6 empty] | 58126.0849
02.04.06.01 | SAIDA HORIZONTAL PARA ELETRODUTO 1"" | UN | 34 | 3.8849 | 7.6158 | 0.66327 | 12.164 | 413.5754
02.04.06.02 | ELETRODUTO GALVANIZADO A QUENTE CONFORME NBR6323 - 1´ COM ACESSÓRIOS | M | 327 | 14.6868 | 39.6307 |  | 54.3175 | 17761.8079
02.04.06.03 | ELETRODUTO GALVANIZADO CONFORME NBR13057 - 2´ COM ACESSÓRIOS | M | 150 | 36.2551 | 56.6271 |  | 92.8821 | 13932.3207
02.04.06.04 | CONDULETE DE ALUMÍNIO, TIPO T, PARA ELETRODUTO DE AÇO GALVANIZADO DN 25 MM (1''), APARENTE - FORNECIMENTO E INSTALAÇÃO. AF_11/2016_P | UN | 7 | 29.2907 | 23.5818 | 2.0609 | 54.9334 | 384.5335
02.04.06.05 | CONDULETE DE ALUMÍNIO, TIPO L, PARA ELETRODUTO DE AÇO GALVANIZADO DN 20 MM (3/4''), APARENTE - FORNECIMENTO E INSTALAÇÃO. AF_11/2016_P | UN | 37 | 21.6156 | 18.9862 | 1.6582 | 42.2601 | 1563.6226
02.04.06.06 | CONDULETE DE ALUMÍNIO, TIPO C, PARA ELETRODUTO DE AÇO GALVANIZADO DN 25 MM (1''), APARENTE - FORNECIMENTO E INSTALAÇÃO. AF_11/2016_P | UN | 29 | 23.3804 | 17.9913 | 1.5634 | 42.9352 | 1245.1205
02.04.06.07 | CONDULETE DE ALUMÍNIO, TIPO C, PARA ELETRODUTO DE AÇO GALVANIZADO DN 25 MM (1''), APARENTE - FORNECIMENTO E INSTALAÇÃO. AF_11/2016_P | UN | 29 | 23.3804 | 17.9913 | 1.5634 | 42.9352 | 1245.1205
02.04.06.08 | CONDULETE ALUMINIO ""T"" 2"" COM TAMPA | UN | 14 | 89.0328 | 24.0792 | 2.0846 | 115.1966 | 1612.7523
02.04.06.09 | CONDULETE ALUMINIO ""L"" 2"" COM TAMPA | UN | 4 | 56.6744 | 14.0946 | 1.0778 | 71.8469 | 287.3874
02.04.06.10 | CONDULETE EM ALUMÍNIO TIPO "C" DE 2" | UN | 8 | 60.0264 | 17.6952 | 0.047377 | 77.769 | 622.1516
02.04.06.11 | CAIXA DE PASSAGEM PVC 20 X 20CM, SISTEMA "X", COM TAMPA | UN | 1 | 35.5444 | 19.1284 | 0.047377 | 54.7202 | 54.7202
02.04.06.12 | CAIXA DE PASSAGEM EM PVC TIPO AQUATIC, 100X100X50MM | UN | 1 | 31.4937 | 21.5209 | 0.059221 | 53.0738 | 53.0738
02.04.06.13 | CAIXA RETANGULAR 4" X 4" BAIXA (0,30 M DO PISO), PVC, INSTALADA EM PAREDE - FORNECIMENTO E INSTALAÇÃO. AF_12/2015 | UN | 1 | 7.9948 | 8.5752 | 0.75803 | 17.328 | 17.328
02.04.06.14 | PLACA DE 4´ X 4´ | UN | 1 | 10.34 | 1.8477 |  | 12.1877 | 12.1877
02.04.06.15 | PONTO PARA RECEPCAO SINAIS DE TV CIRCUITO DIRIGIDO | UN | 60 | 131.0797 | 169.6088 | 14.6513 | 315.3397 | 18920.3829
02.04.07 | CONTROLE DE ACESSO | [6 empty] | 2448.1585
02.04.07.01 | SAIDA HORIZONTAL PARA ELETRODUTO 1"" | UN | 5 | 3.8849 | 7.6158 | 0.66327 | 12.164 | 60.8199
02.04.07.02 | ELETRODUTO DE AÇO GALVANIZADO, CLASSE LEVE, DN 25 MM (1), APARENTE, INSTALADO EM TETO - FORNECIMENTO E INSTALAÇÃO. AF_11/2016_P | M | 30 | 27.5377 | 9.6885 | 0.76987 | 37.9962 | 1139.8848
02.04.07.03 | CURVA 90 GRAUS, CPVC, SOLDÁVEL, DN 28 MM, INSTALADO EM RESERVAÇÃO DE ÁGUA DE EDIFICAÇÃO QUE POSSUA RESERVATÓRIO DE FIBRA/FIBROCIMENTO  FORNECIMENTO E INSTALAÇÃO. AF_06/2016 | UN | 8 | 22.3974 | 5.5549 | 0.33164 | 28.2839 | 226.2714
02.04.07.04 | ELETRODUTO FLEXÍVEL CORRUGADO REFORÇADO, PVC, DN 32 MM (1"), PARA CIRCUITOS TERMINAIS, INSTALADO EM FORRO - FORNECIMENTO E INSTALAÇÃO. AF_12/2015 | M | 12 | 11.5007 | 6.692 | 0.52114 | 18.7138 | 224.5658
02.04.07.05 | CAIXA RETANGULAR 4" X 2" BAIXA (0,30 M DO PISO), PVC, INSTALADA EM PAREDE - FORNECIMENTO E INSTALAÇÃO. AF_12/2015 | UN | 17 | 5.0101 | 7.4618 | 0.65143 | 13.1234 | 223.0972
02.04.07.06 | CAIXA DE TOMADA EM ALUMÍNIO PARA PISO 4´ X 4´ | UN | 3 | 43.6932 | 45.304 |  | 88.9972 | 266.9917
02.04.07.07 | CAIXA DE PASSAGEM EM ALUMÍNIO PARA PISO 4" X 2" - FORNECIMENTO E ASSENTAMENTO | UN | 5 | 12.9339 | 14.3552 | 0.035533 | 27.3245 | 136.6227
02.04.07.08 | PLACA DE 4´ X 2´ | UN | 20 | 3.6006 | 1.8477 |  | 5.4483 | 108.9665
02.04.07.09 | PLACA DE 4´ X 4´ | UN | 5 | 10.34 | 1.8477 |  | 12.1877 | 60.9384
02.04.08 | TV - PAREDES EM ALVENARIA | [6 empty] | 1153.6004
02.04.08.01 | PLACA DE 4´ X 4´ | UN | 2 | 10.34 | 1.8477 |  | 12.1877 | 24.3753
02.04.08.02 | CAIXA RETANGULAR 4" X 4" BAIXA (0,30 M DO PISO), PVC, INSTALADA EM PAREDE - FORNECIMENTO E INSTALAÇÃO. AF_12/2015 | UN | 2 | 7.9948 | 8.5752 | 0.75803 | 17.328 | 34.6561
02.04.08.03 | ELETRODUTO FLEXÍVEL CORRUGADO REFORÇADO, PVC, DN 25 MM (3/4"), PARA CIRCUITOS TERMINAIS, INSTALADO EM FORRO - FORNECIMENTO E INSTALAÇÃO. AF_12/2015 | M | 8 | 7.2486 | 5.6852 | 0.42639 | 13.3602 | 106.882
02.04.08.04 | LUVA DE ALUMÍNIO Ø3/4" | UN | 2 | 24.707 | 16.9846 |  | 41.6915 | 83.3831
02.04.08.05 | CURVA 90 GRAUS, EM AÇO, CONEXÃO SOLDADA, DN 20 (3/4"), INSTALADO EM RAMAIS E SUB-RAMAIS DE GÁS - FORNECIMENTO E INSTALAÇÃO. AF_10/2020 | UN | 3 | 42.4851 | 23.6528 | 1.8003 | 67.9383 | 203.8148
02.04.08.06 | ELETRODUTO DE AÇO GALVANIZADO, CLASSE LEVE, DN 20 MM (3/4), APARENTE, INSTALADO EM TETO - FORNECIMENTO E INSTALAÇÃO. AF_11/2016_P | M | 8 | 21.8881 | 8.0896 | 0.62774 | 30.6054 | 244.8431
02.04.08.07 | CONECTOR RETO DE ALUMINIO PARA ELETRODUTO DE 3/4", PARA ADAPTAR ENTRADA DE ELETRODUTO METALICO FLEXIVEL EM QUADROS - FORNECIMENTO E INSTALAÇÃO | UN | 2 | 2.582 | 1.5516 |  | 4.1336 | 8.2672
02.04.08.08 | BUCHA DE ALUMINIO PARA ELETRODUTO 3/4"" | UN | 2 | 4.181 | 10.6835 | 0.92385 | 15.7883 | 31.5766
02.04.08.09 | SAIDA LATERAL SIMPLES PARA ELETRODUTO 3/4"" | UN | 2 | 9.5583 | 12.9931 | 1.137 | 23.6884 | 47.3768
02.04.08.10 | FORNECIMENTO E INSTALAÇÃO DE PARAFUSO CABEÇA LENTILHA 1/4" X 1/2" (REF. VL 1.68 VALEMAM OU SIMILAR) | UN | 4 | 1.1489 | 4.7851 | 0.011844 | 5.9458 | 23.7831
02.04.08.11 | LEITOS - PORCA E ARRUELA 1/4"" | CJ | 4 | 0.92385 | 2.9492 | 0.22504 | 4.0981 | 16.3924
02.04.08.12 | ELETRODUTO FLEXÍVEL CORRUGADO REFORÇADO, PVC, DN 25 MM (3/4"), PARA CIRCUITOS TERMINAIS, INSTALADO EM FORRO - FORNECIMENTO E INSTALAÇÃO. AF_12/2015 | M | 6 | 7.2486 | 5.6852 | 0.42639 | 13.3602 | 80.1615
02.04.08.13 | ELETRODUTO FLEXÍVEL CORRUGADO, PEAD, DN 50 (1 1/2"), PARA REDE ENTERRADA DE DISTRIBUIÇÃO DE ENERGIA ELÉTRICA - FORNECIMENTO E INSTALAÇÃO. AF_12/2021 | M | 6 | 9.7951 | 3.3874 | 0.28426 | 13.4668 | 80.8011
02.04.08.14 | CAIXA RETANGULAR 4" X 4" BAIXA (0,30 M DO PISO), PVC, INSTALADA EM PAREDE - FORNECIMENTO E INSTALAÇÃO. AF_12/2015 | UN | 1 | 7.9948 | 8.5752 | 0.75803 | 17.328 | 17.328
02.04.08.15 | CAIXA DE TOMADA EM ALUMÍNIO PARA PISO 4´ X 4´ | UN | 1 | 43.6932 | 45.304 |  | 88.9972 | 88.9972
02.04.08.16 | PLACA DE 4´ X 4´ | UN | 1 | 10.34 | 1.8477 |  | 12.1877 | 12.1877
02.04.08.17 | TOMADA PARA TV, TIPO PINO JACK, COM PLACA | UN | 2 | 13.0641 | 11.323 |  | 24.3872 | 48.7744
02.04.09 | DETECÇÃO E ALARME | [6 empty] | 265028.9118
02.04.09.01 | DETECTOR ÓPTICO DE FUMAÇA COM BASE ENDEREÇÁVEL | UN | 22 | 246.0394 | 56.6271 |  | 302.6664 | 6658.6615
02.04.09.02 | CAIXA DE PASSAGEM DE ALUMÍNIO PARA PISO 30X30X12CM, DA MARCA WETZEL MOD: CP-3030-12 OU SIMILAR. | UN | 22 | 276.2657 | 14.3552 | 0.035533 | 290.6564 | 6394.4413
02.04.09.03 | CONECTOR RETO BITOLA 3/4" FERRO GALV OU ALUMINIO PARA ADAPTACAO DE ENTRADAS | UN | 88 |  | 1.3029 |  | 1.3029 | 114.6518
02.04.09.04 | ELETRODUTO METALICO FLEXIVEL REVESTIDO EXTERNAMENTE COM PVC PRETO, DIAMETRO EXTERNO DE 25 MM (3/4"), TIPO SEALTUBO | M | 55 | 20.0404 | 4.7851 | 0.011844 | 24.8373 | 1366.0497
02.04.09.05 | CONDULETE DE ALUMÍNIO, TIPO T, PARA ELETRODUTO DE AÇO GALVANIZADO DN 20 MM (3/4''), APARENTE - FORNECIMENTO E INSTALAÇÃO. AF_11/2016_P | UN | 22 | 20.372 | 21.9947 | 1.9188 | 44.2854 | 974.2794
02.04.09.06 | ELETRODUTO DE AÇO GALVANIZADO, CLASSE LEVE, DN 20 MM (3/4), APARENTE, INSTALADO EM TETO - FORNECIMENTO E INSTALAÇÃO. AF_11/2016_P | M | 264 | 21.8881 | 8.0896 | 0.62774 | 30.6054 | 8079.8222
02.04.09.07 | CURVA 90 GRAUS, EM AÇO, CONEXÃO SOLDADA, DN 20 (3/4"), INSTALADO EM RAMAIS E SUB-RAMAIS DE GÁS - FORNECIMENTO E INSTALAÇÃO. AF_10/2020 | UN | 22 | 42.4851 | 23.6528 | 1.8003 | 67.9383 | 1494.642
02.04.09.08 | ACIONADOR MANUAL DE ALARME CONTRA INCENDIO | UN | 6 | 72.1074 | 32.6426 | 2.8426 | 107.5926 | 645.5557
02.04.09.09 | CAIXA DE LIGAÇÃO/PASSAGEM EM PVC RÍGIDO PARA ELETRODUTO, DIMENSÕES 4"X4", EMBUTIDA EM PAREDE DE GESSO ACARTONADO (DRY-WALL) - FORNECIMENTO E INSTALAÇÃO | UN | 6 | 10.2334 | 8.208 |  | 18.4414 | 110.6484
02.04.09.10 | ELETRODUTO DE AÇO GALVANIZADO, CLASSE LEVE, DN 20 MM (3/4), APARENTE, INSTALADO EM TETO - FORNECIMENTO E INSTALAÇÃO. AF_11/2016_P | M | 18 | 21.8881 | 8.0896 | 0.62774 | 30.6054 | 550.897
02.04.09.11 | CONECTOR RETO BITOLA 3/4" FERRO GALV OU ALUMINIO PARA ADAPTACAO DE ENTRADAS | UN | 12 |  | 1.3029 |  | 1.3029 | 15.6343
02.04.09.12 | SINALIZADOR SONORO EM LED VEICULAR | UN | 6 | 96.9921 | 77.9229 | 6.7749 | 181.6899 | 1090.1392
02.04.09.13 | CAIXA DE LIGAÇÃO/PASSAGEM EM PVC RÍGIDO PARA ELETRODUTO, DIMENSÕES 4"X4", EMBUTIDA EM PAREDE DE GESSO ACARTONADO (DRY-WALL) - FORNECIMENTO E INSTALAÇÃO | UN | 6 | 10.2334 | 8.208 |  | 18.4414 | 110.6484
02.04.09.14 | ELETRODUTO DE AÇO GALVANIZADO, CLASSE LEVE, DN 20 MM (3/4), APARENTE, INSTALADO EM TETO - FORNECIMENTO E INSTALAÇÃO. AF_11/2016_P | M | 144 | 21.8881 | 8.0896 | 0.62774 | 30.6054 | 4407.1757
02.04.09.15 | CONECTOR RETO BITOLA 3/4" FERRO GALV OU ALUMINIO PARA ADAPTACAO DE ENTRADAS | UN | 72 |  | 1.3029 |  | 1.3029 | 93.806
02.04.09.16 | ALARME SONORO BITONAL 220 V PARA PAINEL DE COMANDO | UN | 6 | 486.7251 | 16.9846 |  | 503.7097 | 3022.2583
02.04.09.17 | CAIXA DE PASSAGEM PVC 20 X 20CM, SISTEMA "X", COM TAMPA | UN | 6 | 35.5444 | 19.1284 | 0.047377 | 54.7202 | 328.3209
02.04.09.18 | CURVA 90 GRAUS, EM AÇO, CONEXÃO SOLDADA, DN 20 (3/4"), INSTALADO EM RAMAIS E SUB-RAMAIS DE GÁS - FORNECIMENTO E INSTALAÇÃO. AF_10/2020 | UN | 12 | 42.4851 | 23.6528 | 1.8003 | 67.9383 | 815.2593
02.04.09.19 | CONDULETE DE ALUMÍNIO, TIPO T, PARA ELETRODUTO DE AÇO GALVANIZADO DN 20 MM (3/4''), APARENTE - FORNECIMENTO E INSTALAÇÃO. AF_11/2016_P | UN | 12 | 20.372 | 21.9947 | 1.9188 | 44.2854 | 531.4251
02.04.09.20 | MODULO DE CONTROLE CENTRAL CS-NET WEB HITACHI | UN | 6 | 31155.668 | 1763.0669 | 153.3823 | 33072.1172 | 198432.7031
02.04.09.21 | MODULO DE SUPERVISÃO ENDEREÇAVEL BSKY IM5EI | UN | 5 | 263.4859 | 262.2896 |  | 525.7754 | 2628.8772
02.04.09.22 | CAIXA DE PASSAGEM EM ALUMÍNIO FUNDIDO À PROVA DE TEMPO, 200 X 200 MM | UN | 5 | 85.6927 | 16.9846 |  | 102.6773 | 513.3864
02.04.09.23 | ELETRODUTO DE AÇO GALVANIZADO, CLASSE LEVE, DN 20 MM (3/4), APARENTE, INSTALADO EM TETO - FORNECIMENTO E INSTALAÇÃO. AF_11/2016_P | M | 60 | 21.8881 | 8.0896 | 0.62774 | 30.6054 | 1836.3232
02.04.09.24 | CONECTOR RETO DE ALUMINIO PARA ELETRODUTO DE 3/4", PARA ADAPTAR ENTRADA DE ELETRODUTO METALICO FLEXIVEL EM QUADROS - FORNECIMENTO E INSTALAÇÃO | UN | 55 | 2.582 | 1.5516 |  | 4.1336 | 227.3492
02.04.09.25 | CURVA 90 GRAUS, EM AÇO, CONEXÃO SOLDADA, DN 20 (3/4"), INSTALADO EM RAMAIS E SUB-RAMAIS DE GÁS - FORNECIMENTO E INSTALAÇÃO. AF_10/2020 | UN | 5 | 42.4851 | 23.6528 | 1.8003 | 67.9383 | 339.6914
02.04.09.26 | CONDULETE DE ALUMÍNIO, TIPO T, PARA ELETRODUTO DE AÇO GALVANIZADO DN 25 MM (1''), APARENTE - FORNECIMENTO E INSTALAÇÃO. AF_11/2016_P | UN | 15 | 29.2907 | 23.5818 | 2.0609 | 54.9334 | 824.0003
02.04.09.27 | CABO DE COBRE PP CORDPLAST 2 X 1,5 MM2, 450/750V | M | 15 | 6.3011 | 5.7326 | 0.011844 | 12.0455 | 180.6831
02.04.09.28 | PRENSA CABO DE 3/4", FORNECIMENTO | UN | 10 | 4.8561 |  |  | 4.8561 | 48.5612
02.04.09.29 | CENTRAL DE ALARME DE INCENDIO INTELBRAS CIE 1125 ENDERECAVEL | UN | 1 | 1910.1599 | 172.9015 | 13.4905 | 2096.5519 | 2096.5519
02.04.09.30 | ELETRODUTO DE AÇO GALVANIZADO, CLASSE LEVE, DN 20 MM (3/4), APARENTE, INSTALADO EM TETO - FORNECIMENTO E INSTALAÇÃO. AF_11/2016_P | M | 24 | 21.8881 | 8.0896 | 0.62774 | 30.6054 | 734.5293
02.04.09.31 | CONECTOR RETO BITOLA 3/4" FERRO GALV OU ALUMINIO PARA ADAPTACAO DE ENTRADAS | UN | 5 |  | 1.3029 |  | 1.3029 | 6.5143
02.04.09.32 | CURVA 90 GRAUS, EM AÇO, CONEXÃO SOLDADA, DN 20 (3/4"), INSTALADO EM RAMAIS E SUB-RAMAIS DE GÁS - FORNECIMENTO E INSTALAÇÃO. AF_10/2020 | UN | 10 | 42.4851 | 23.6528 | 1.8003 | 67.9383 | 679.3827
02.04.09.33 | FORNECIMENTO E INSTALAÇÃO DE FONTE DE ALIMENTAÇÃO 12V / 10A (OU SIMILAR) | UN | 1 | 71.7403 | 17.3636 | 0.035533 | 89.1394 | 89.1394
02.04.09.34 | REFLETOR 100W LED LINEAR BLINDADO A PROVA D'AGUA | UN | 7 | 248.8938 | 50.3733 | 4.3824 | 303.6495 | 2125.5465
02.04.09.35 | DETECTOR DE FUMACA FOTOELETRICO - ENDERECAVEL - CL-180 | UN | 7 | 706.956 | 903.0129 | 79.1903 | 1689.1592 | 11824.1141
02.04.09.36 | CABO UTP CAT. 6 | M | 680 | 4.2402 | 1.5042 | 0.14213 | 5.8866 | 4002.8625
02.04.09.37 | CABO DE COBRE FLEXÍVEL ISOLADO, 2,5 MM², ANTI-CHAMA 0,6/1,0 KV, PARA CIRCUITOS TERMINAIS - FORNECIMENTO E INSTALAÇÃO. AF_12/2015 | M | 200 | 4.9509 | 1.5042 | 0.14213 | 6.5972 | 1319.4428
02.04.09.38 | CAIXA DE PASSAGEM CHAPA TAMPA PARAFUSADA DE 20X20X10 CM | UN | 5 | 20.3839 | 42.6036 |  | 62.9874 | 314.937
02.04.10 | PARA RAIOS | [6 empty] | 41176.066
02.04.10.01 | CAPTOR TIPO FRANKLIN | [6 empty] | 2072.1884
02.04.10.01.01 | CAPTOR TIPO FRANKLIN PARA SPDA - FORNECIMENTO E INSTALAÇÃO. AF_12/2017 | UN | 2 | 176.1586 | 6.3603 | 0.54483 | 183.0638 | 366.1276
02.04.10.01.02 | MASTRO DE PARA-RAIOS 1.1/2""X3,0M | UN | 2 | 294.5413 | 83.1107 | 7.225 | 384.877 | 769.7539
02.04.10.01.03 | BASE PARA MASTRO DE DIÂMETRO 2´ | UN | 2 | 95.6892 | 14.1538 |  | 109.843 | 219.686
02.04.10.01.04 | CONTRAVENTAGEM COM CABO PARA MASTRO DE DIÂMETRO 2´ | UN | 2 | 225.7029 | 16.9846 |  | 242.6875 | 485.3749
02.04.10.01.05 | ISOLADOR GALVANIZADO PARA MASTRO DE DIÂMETRO 2´, REFORÇADO COM 2 DESCIDAS | UN | 6 | 24.3872 | 14.1538 |  | 38.541 | 231.246
02.04.10.02 | CAPTOR TIPO GAIOLA DE FARADAY | [6 empty] | 19352.3168
02.04.10.02.06 | BARRA CONDUTORA CHATA EM ALUMÍNIO DE 7/8´ X 1/8´, INCLUSIVE ACESSÓRIOS DE FIXAÇÃO | M | 320 | 11.4178 | 28.3076 |  | 39.7254 | 12712.1322
02.04.10.02.07 | CABO COBRE NU 7 FIOS 1AWG - 35MM2 | M | 60 | 59.1617 | 34.2652 | 2.9847 | 96.4117 | 5784.7024
02.04.10.02.08 | CONECTOR SPLIT-BOLT PARA CABO DE 35 MM², LATÃO, COM RABICHO | UN | 12 | 26.8745 | 5.6615 |  | 32.536 | 390.4319
02.04.10.02.09 | TERMINAL DE PRESSÃO/COMPRESSÃO PARA CABO DE 35 MM² | UN | 24 | 10.8848 | 8.4923 |  | 19.3771 | 465.0503
02.04.10.03 | DESCIDAS | [5 empty] | 0 | 9477.5313
02.04.10.03.10 | BARRA GALVANIZADA A FOGO DIAM. 3/8" | M | 264 | 31.4463 | 4.4534 |  | 35.8997 | 9477.5313
02.04.10.04 | ATERRAMENTO | [6 empty] | 10274.0294
02.04.10.04.11 | HASTE DE ATERRAMENTO 5/8 PARA SPDA - FORNECIMENTO E INSTALAÇÃO. AF_12/2017 | UN | 14 | 78.7046 | 12.7443 | 1.1134 | 92.5623 | 1295.8728
02.04.10.04.12 | CONECTOR OLHAL CABO/HASTE DE 5/8´ | UN | 14 | 6.9525 | 5.6615 |  | 12.6141 | 176.5969
02.04.10.04.13 | CABO DE COBRE NU # 50 MM2 | M | 164 | 37.1434 | 11.1454 |  | 48.2888 | 7919.3571
02.04.10.04.14 | FORNECIMENTO E INSTALAÇÃO DE CAIXA DE PASSAGEM EM ALUMÍNIO (30 X 30 X 10 CM) | UN | 2 | 242.0242 | 28.6985 | 0.082909 | 270.8056 | 541.6111
02.04.10.04.15 | CONECTOR SPLIT-BOLT PARA CABO DE 50 MM², LATÃO, SIMPLES | UN | 14 | 18.6664 | 5.6615 |  | 24.328 | 340.5915
02.04.11 | ALIMENTADORES | [6 empty] | 510181.6146
02.04.11.01 | PAINEL GERAL DE B.T DA CPRM SUBESTAÇÃO SE 1 (EXISTENTE) | [6 empty] | 3498.4066
02.04.11.01.01 | DISJUNTOR TRIPOLAR 250A | UN | 1 | 1057.1176 | 66.6473 | 5.8037 | 1129.5686 | 1129.5686
02.04.11.01.02 | ADEQUAÇÃO NO PAINEL EXISTENTE PARA INSTALAÇÃO DO DISJUNTOR | VB | 1 | 2368.838 |  |  | 2368.838 | 2368.838
02.04.11.02 | QF-N-B.INCÊNDIO 220/127V | [6 empty] | 1060.7301
02.04.11.02.01 | DISJUNTOR TRIPOLAR 80A CURVA C | UN | 1 | 223.0616 | 20.7629 | 1.8003 | 245.6248 | 245.6248
02.04.11.02.02 | CAIXA PARA 1 DISJUNTOR TRIFÁSICO ATÉ 100A E BARRAMENTOS | UN | 1 | 781.148 | 31.2331 | 2.7242 | 815.1053 | 815.1053
02.04.11.03 | QGBT-N-LITOTECA | [6 empty] | 13016.7411
02.04.11.03.01 | DISJUNTOR TRIPOLAR IN=40A | UN | 1 | 80.2089 | 20.4312 | 1.7766 | 102.4167 | 102.4167
02.04.11.03.02 | DISPOSITIVO SUPPRESOR DE SURTO DPS CLASSE 1 100 KA, 350V, 1,5 KV | UN | 4 | 254.6501 | 35.7813 |  | 290.4314 | 1161.7255
02.04.11.03.03 | FUSÍVEL DIAZED RETARDADO DE 2 A ATÉ 25 A | UN | 3 | 9.4872 | 11.323 |  | 20.8102 | 62.4307
02.04.11.03.04 | MEDIDOR MULTIFUNÇÃO PARA MEDIÇÃO INDIRETA | UN | 1 | 4653.5586 | 1696.5855 | 154.8865 | 6505.0305 | 6505.0305
02.04.11.03.05 | TRANSFORMADOR DE CORRENTE RELAÇÃO 400:5 A | UN | 3 | 137.0847 | 12.164 |  | 149.2486 | 447.7459
02.04.11.03.06 | DISJUNTOR TERMOMAGNÉTICO TRIPOLAR , CORRENTE NOMINAL DE 250A - FORNECIMENTO E INSTALAÇÃO. AF_10/2020 | UN | 1 | 1057.1176 | 66.6473 | 5.8037 | 1129.5686 | 1129.5686
02.04.11.03.07 | DISJUNTOR TRIPOLAR TIPO NEMA, CORRENTE NOMINAL DE 60 ATÉ 100A - FORNECIMENTO E INSTALAÇÃO. AF_10/2020 | UN | 3 | 140.2589 | 39.4412 | 3.4348 | 183.1349 | 549.4046
02.04.11.03.08 | DISJUNTOR TERMOMAGNÉTICO TRIPOLAR , CORRENTE NOMINAL DE 125A - FORNECIMENTO E INSTALAÇÃO. AF_10/2020 | UN | 1 | 411.5619 | 66.6473 | 5.8037 | 484.0128 | 484.0128
02.04.11.03.09 | DISJUNTOR TRIPOLAR TIPO NEMA, CORRENTE NOMINAL DE 60 ATÉ 100A - FORNECIMENTO E INSTALAÇÃO. AF_10/2020 | UN | 3 | 140.2589 | 39.4412 | 3.4348 | 183.1349 | 549.4046
02.04.11.03.10 | DISJUNTOR TRIPOLAR TIPO NEMA, CORRENTE NOMINAL DE 60 ATÉ 100A - FORNECIMENTO E INSTALAÇÃO. AF_10/2020 | UN | 1 | 140.2589 | 39.4412 | 3.4348 | 183.1349 | 183.1349
02.04.11.03.11 | DISJUNTOR TRIPOLAR TIPO DIN, CORRENTE NOMINAL DE 32A - FORNECIMENTO E INSTALAÇÃO. AF_10/2020 | UN | 1 | 77.9111 | 13.7748 | 1.2081 | 92.894 | 92.894
02.04.11.03.12 | DISJUNTOR TRIPOLAR TIPO DIN, CORRENTE NOMINAL DE 40A - FORNECIMENTO E INSTALAÇÃO. AF_10/2020 | UN | 1 | 80.2089 | 20.4312 | 1.7766 | 102.4167 | 102.4167
02.04.11.03.13 | DISJUNTOR TRIPOLAR TIPO DIN, CORRENTE NOMINAL DE 50A - FORNECIMENTO E INSTALAÇÃO. AF_10/2020 | UN | 1 | 83.5608 | 28.5919 | 2.4873 | 114.6399 | 114.6399
02.04.11.03.14 | QUADRO DE DISTRIBUIÇÃO DE EMBUTIR, EM CHAPA DE AÇO, PARA ATÉ 70 DISJUNTORES, COM BARRAMENTO, PADRÃO DIN, EXCLUSIVE DISJUNTORES | UN | 1 | 937.4795 | 593.0623 | 1.3739 | 1531.9157 | 1531.9157
02.04.11.04 | QLF-N-INFERIOR SCANNER | [6 empty] | 5568.8065
02.04.11.04.01 | CHAVE SECCIONADORA TRIPOLAR, ABERTURA SOB CARGA, COM FUSÍVEIS NH - 100A/250V - FORNECIMENTO E INSTALACAO | UN | 1 | 301.2688 | 100.7467 | 8.7647 | 410.7802 | 410.7802
02.04.11.04.02 | DISJUNTOR TRIPOLAR TIPO DIN, CORRENTE NOMINAL DE 40A - FORNECIMENTO E INSTALAÇÃO. AF_10/2020 | UN | 1 | 80.2089 | 20.4312 | 1.7766 | 102.4167 | 102.4167
02.04.11.04.03 | DISPOSITIVO SUPRESSOR DE SURTO DPS CLASSE 2 40 KA, 350V, 1,4 KV | UN | 3 | 219.1175 | 35.7813 |  | 254.8988 | 764.6964
02.04.11.04.04 | DISJUNTOR MONOPOLAR TIPO DIN, CORRENTE NOMINAL DE 16A - FORNECIMENTO E INSTALAÇÃO. AF_10/2020 | UN | 24 | 11.6073 | 2.4044 | 0.2132 | 14.2249 | 341.3969
02.04.11.04.05 | DISJUNTOR BIPOLAR TIPO DIN, CORRENTE NOMINAL DE 16A - FORNECIMENTO E INSTALAÇÃO. AF_10/2020 | UN | 10 | 59.6355 | 4.7969 | 0.42639 | 64.8588 | 648.5878
02.04.11.04.06 | DISJUNTOR BIPOLAR TIPO DIN, CORRENTE NOMINAL DE 20A - FORNECIMENTO E INSTALAÇÃO. AF_10/2020 | UN | 5 | 60.8791 | 6.6801 | 0.59221 | 68.1515 | 340.7573
02.04.11.04.07 | DISJUNTOR BIPOLAR DR 40 A - DISPOSITIVO RESIDUAL DIFERENCIAL, TIPO AC, 30MA, REF.5SM1 314-OMB, SIEMENS OU SIMILAR | UN | 1 | 190.3243 | 28.6985 | 0.082909 | 219.1057 | 219.1057
02.04.11.04.08 | DISPOSITIVO DIFERENCIAL RESIDUAL DE 25 A X 30 MA - 4 POLOS | UN | 4 | 288.1336 | 14.1538 |  | 302.2874 | 1209.1497
02.04.11.04.09 | QUADRO DE DISTRIBUIÇÃO DE EMBUTIR, EM CHAPA DE AÇO, PARA ATÉ 70 DISJUNTORES, COM BARRAMENTO, PADRÃO DIN, EXCLUSIVE DISJUNTORES | UN | 1 | 937.4795 | 593.0623 | 1.3739 | 1531.9157 | 1531.9157
02.04.11.05 | QLF-N-INFERIOR SL.CORTES | [6 empty] | 7895.2541
02.04.11.05.01 | CHAVE SECCIONADORA TRIPOLAR, ABERTURA SOB CARGA, COM FUSÍVEIS NH00 - 125A/500V | UN | 1 | 364.1496 | 109.6535 |  | 473.8031 | 473.8031
02.04.11.05.02 | DISJUNTOR TRIPOLAR TIPO DIN, CORRENTE NOMINAL DE 40A - FORNECIMENTO E INSTALAÇÃO. AF_10/2020 | UN | 1 | 80.2089 | 20.4312 | 1.7766 | 102.4167 | 102.4167
02.04.11.05.03 | DISPOSITIVO SUPRESSOR DE SURTO DPS CLASSE 2 40 KA, 350V, 1,4 KV | UN | 3 | 219.1175 | 35.7813 |  | 254.8988 | 764.6964
02.04.11.05.04 | DISJUNTOR MONOPOLAR TIPO DIN, CORRENTE NOMINAL DE 16A - FORNECIMENTO E INSTALAÇÃO. AF_10/2020 | UN | 27 | 11.6073 | 2.4044 | 0.2132 | 14.2249 | 384.0715
02.04.11.05.05 | DISJUNTOR BIPOLAR TIPO DIN, CORRENTE NOMINAL DE 16A - FORNECIMENTO E INSTALAÇÃO. AF_10/2020 | UN | 10 | 59.6355 | 4.7969 | 0.42639 | 64.8588 | 648.5878
02.04.11.05.06 | DISJUNTOR BIPOLAR TIPO DIN, CORRENTE NOMINAL DE 20A - FORNECIMENTO E INSTALAÇÃO. AF_10/2020 | UN | 7 | 60.8791 | 6.6801 | 0.59221 | 68.1515 | 477.0603
02.04.11.05.07 | DISJUNTOR TRIPOLAR TIPO DIN, CORRENTE NOMINAL DE 16A - FORNECIMENTO E INSTALAÇÃO. AF_10/2020 | UN | 1 | 74.1091 | 7.2013 | 0.6159 | 81.9263 | 81.9263
02.04.11.05.08 | DISJUNTOR TRIPOLAR TIPO DIN, CORRENTE NOMINAL DE 20A - FORNECIMENTO E INSTALAÇÃO. AF_10/2020 | UN | 1 | 75.9686 | 10.0202 | 0.87647 | 86.8653 | 86.8653
02.04.11.05.09 | DISJUNTOR TRIPOLAR TIPO DIN, CORRENTE NOMINAL DE 25A - FORNECIMENTO E INSTALAÇÃO. AF_10/2020 | UN | 1 | 75.9686 | 10.0202 | 0.87647 | 86.8653 | 86.8653
02.04.11.05.10 | DISJUNTOR TRIPOLAR TIPO DIN, CORRENTE NOMINAL DE 32A - FORNECIMENTO E INSTALAÇÃO. AF_10/2020 | UN | 1 | 77.9111 | 13.7748 | 1.2081 | 92.894 | 92.894
02.04.11.05.11 | DISPOSITIVO DIFERENCIAL RESIDUAL DE 25 A X 30 MA - 4 POLOS | UN | 3 | 288.1336 | 14.1538 |  | 302.2874 | 906.8623
02.04.11.05.12 | DISPOSITIVO DIFERENCIAL RESIDUAL DE 40 A X 30 MA - 4 POLOS | UN | 1 | 329.0553 | 14.1538 |  | 343.2091 | 343.2091
02.04.11.05.13 | QUADRO DE DISTRIBUIÇÃO DE EMBUTIR, EM CHAPA DE AÇO, PARA ATÉ 56 DISJUNTORES, COM BARRAMENTO, PADRÃO DIN, EXCLUSIVE DISJUNTORES | UN | 1 | 2969.6464 | 475.2481 | 1.1015 | 3445.996 | 3445.996
02.04.11.06 | QLF-N-INFERIOR LITOTECA | [6 empty] | 6001.9959
02.04.11.06.01 | CHAVE SECCIONADORA TRIPOLAR 63A, MANOBRA C/ CARGA ACIONAMENTO POR ALAVANCA P/ QUADRO DE DIST DE ENERGIA | UN | 1 | 238.1511 | 148.2656 | 0.4027 | 386.8194 | 386.8194
02.04.11.06.02 | DISJUNTOR TRIPOLAR TIPO DIN, CORRENTE NOMINAL DE 40A - FORNECIMENTO E INSTALAÇÃO. AF_10/2020 | UN | 1 | 80.2089 | 20.4312 | 1.7766 | 102.4167 | 102.4167
02.04.11.06.03 | DISPOSITIVO SUPRESSOR DE SURTO DPS CLASSE 2 40 KA, 350V, 1,4 KV | UN | 3 | 219.1175 | 35.7813 |  | 254.8988 | 764.6964
02.04.11.06.04 | DISJUNTOR MONOPOLAR TIPO DIN, CORRENTE NOMINAL DE 16A - FORNECIMENTO E INSTALAÇÃO. AF_10/2020 | UN | 9 | 11.6073 | 2.4044 | 0.2132 | 14.2249 | 128.0238
02.04.11.06.05 | DISJUNTOR BIPOLAR TIPO DIN, CORRENTE NOMINAL DE 16A - FORNECIMENTO E INSTALAÇÃO. AF_10/2020 | UN | 10 | 59.6355 | 4.7969 | 0.42639 | 64.8588 | 648.5878
02.04.11.06.06 | DISJUNTOR BIPOLAR TIPO DIN, CORRENTE NOMINAL DE 20A - FORNECIMENTO E INSTALAÇÃO. AF_10/2020 | UN | 2 | 60.8791 | 6.6801 | 0.59221 | 68.1515 | 136.3029
02.04.11.06.07 | DISJUNTOR TRIPOLAR TIPO DIN, CORRENTE NOMINAL DE 20A - FORNECIMENTO E INSTALAÇÃO. AF_10/2020 | UN | 1 | 75.9686 | 10.0202 | 0.87647 | 86.8653 | 86.8653
02.04.11.06.08 | DISPOSITIVO DIFERENCIAL RESIDUAL DE 25 A X 30 MA - 4 POLOS | UN | 1 | 288.1336 | 14.1538 |  | 302.2874 | 302.2874
02.04.11.06.09 | QUADRO DE DISTRIBUIÇÃO DE EMBUTIR, EM CHAPA DE AÇO, PARA ATÉ 56 DISJUNTORES, COM BARRAMENTO, PADRÃO DIN, EXCLUSIVE DISJUNTORES | UN | 1 | 2969.6464 | 475.2481 | 1.1015 | 3445.996 | 3445.996
02.04.11.07 | QLF-N-SUPERIOR PREPARO | [6 empty] | 7418.7505
02.04.11.07.01 | CHAVE SECCIONADORA TRIPOLAR, ABERTURA SOB CARGA, COM FUSÍVEIS NH - 100A/250V - FORNECIMENTO E INSTALACAO | UN | 1 | 301.2688 | 100.7467 | 8.7647 | 410.7802 | 410.7802
02.04.11.07.02 | DISJUNTOR TRIPOLAR TIPO DIN, CORRENTE NOMINAL DE 40A - FORNECIMENTO E INSTALAÇÃO. AF_10/2020 | UN | 1 | 80.2089 | 20.4312 | 1.7766 | 102.4167 | 102.4167
02.04.11.07.03 | DISPOSITIVO SUPRESSOR DE SURTO DPS CLASSE 2 40 KA, 350V, 1,4 KV | UN | 3 | 219.1175 | 35.7813 |  | 254.8988 | 764.6964
02.04.11.07.04 | DISJUNTOR MONOPOLAR TIPO DIN, CORRENTE NOMINAL DE 16A - FORNECIMENTO E INSTALAÇÃO. AF_10/2020 | UN | 19 | 11.6073 | 2.4044 | 0.2132 | 14.2249 | 270.2726
02.04.11.07.05 | DISJUNTOR BIPOLAR TIPO DIN, CORRENTE NOMINAL DE 16A - FORNECIMENTO E INSTALAÇÃO. AF_10/2020 | UN | 15 | 59.6355 | 4.7969 | 0.42639 | 64.8588 | 972.8818
02.04.11.07.06 | DISJUNTOR MONOPOLAR TIPO DIN, CORRENTE NOMINAL DE 20A - FORNECIMENTO E INSTALAÇÃO. AF_10/2020 | UN | 1 | 12.2469 | 3.3401 | 0.28426 | 15.8712 | 15.8712
02.04.11.07.07 | DISJUNTOR BIPOLAR TIPO DIN, CORRENTE NOMINAL DE 20A - FORNECIMENTO E INSTALAÇÃO. AF_10/2020 | UN | 3 | 60.8791 | 6.6801 | 0.59221 | 68.1515 | 204.4544
02.04.11.07.08 | DISJUNTOR TRIPOLAR TIPO DIN, CORRENTE NOMINAL DE 20A - FORNECIMENTO E INSTALAÇÃO. AF_10/2020 | UN | 6 | 75.9686 | 10.0202 | 0.87647 | 86.8653 | 521.1917
02.04.11.07.09 | DISPOSITIVO DIFERENCIAL RESIDUAL DE 25 A X 30 MA - 4 POLOS | UN | 3 | 288.1336 | 14.1538 |  | 302.2874 | 906.8623
02.04.11.07.10 | CAIXA PARA ATÉ 80 DISJUNTORES E BARRAMENTO | UN | 1 | 2654.887 | 593.0623 | 1.3739 | 3249.3232 | 3249.3232
02.04.11.08 | QLF-N-SUPERIOR ADM | [6 empty] | 4361.5637
02.04.11.08.01 | CHAVE SECCIONADORA TRIPOLAR, ABERTURA SOB CARGA, COM FUSÍVEIS NH - 100A/250V - FORNECIMENTO E INSTALACAO | UN | 1 | 301.2688 | 100.7467 | 8.7647 | 410.7802 | 410.7802
02.04.11.08.02 | DISJUNTOR TRIPOLAR TIPO DIN, CORRENTE NOMINAL DE 40A - FORNECIMENTO E INSTALAÇÃO. AF_10/2020 | UN | 1 | 80.2089 | 20.4312 | 1.7766 | 102.4167 | 102.4167
02.04.11.08.03 | DISPOSITIVO SUPRESSOR DE SURTO DPS CLASSE 2 40 KA, 350V, 1,4 KV | UN | 3 | 219.1175 | 35.7813 |  | 254.8988 | 764.6964
02.04.11.08.04 | DISJUNTOR MONOPOLAR TIPO DIN, CORRENTE NOMINAL DE 16A - FORNECIMENTO E INSTALAÇÃO. AF_10/2020 | UN | 20 | 11.6073 | 2.4044 | 0.2132 | 14.2249 | 284.4974
02.04.11.08.05 | DISJUNTOR BIPOLAR TIPO DIN, CORRENTE NOMINAL DE 16A - FORNECIMENTO E INSTALAÇÃO. AF_10/2020 | UN | 5 | 59.6355 | 4.7969 | 0.42639 | 64.8588 | 324.2939
02.04.11.08.06 | DISJUNTOR BIPOLAR DR 40 A - DISPOSITIVO RESIDUAL DIFERENCIAL, TIPO AC, 30MA, REF.5SM1 314-OMB, SIEMENS OU SIMILAR | UN | 2 | 190.3243 | 28.6985 | 0.082909 | 219.1057 | 438.2113
02.04.11.08.07 | DISPOSITIVO DIFERENCIAL RESIDUAL DE 25 A X 30 MA - 4 POLOS | UN | 1 | 288.1336 | 14.1538 |  | 302.2874 | 302.2874
02.04.11.08.08 | DISPOSITIVO DIFERENCIAL RESIDUAL DE 40 A X 30 MA - 4 POLOS | UN | 1 | 329.0553 | 14.1538 |  | 343.2091 | 343.2091
02.04.11.08.09 | QUADRO DE DISTRIBUIÇÃO DE ENERGIA EM CHAPA DE AÇO GALVANIZADO, DE EMBUTIR, COM BARRAMENTO TRIFÁSICO, PARA 40 DISJUNTORES DIN 100A - FORNECIMENTO E INSTALAÇÃO. AF_10/2020 | UN | 1 | 1351.4576 | 36.4919 | 3.2216 | 1391.1712 | 1391.1712
02.04.11.09 | QLF-N-COBERTURA SCANNER | [6 empty] | 4279.8033
02.04.11.09.01 | CHAVE SECCIONADORA TRIPOLAR 63A, MANOBRA C/ CARGA ACIONAMENTO POR ALAVANCA P/ QUADRO DE DIST DE ENERGIA | UN | 1 | 238.1511 | 148.2656 | 0.4027 | 386.8194 | 386.8194
02.04.11.09.02 | DISJUNTOR TRIPOLAR TIPO DIN, CORRENTE NOMINAL DE 40A - FORNECIMENTO E INSTALAÇÃO. AF_10/2020 | UN | 1 | 80.2089 | 20.4312 | 1.7766 | 102.4167 | 102.4167
02.04.11.09.03 | DISPOSITIVO SUPRESSOR DE SURTO DPS CLASSE 2 40 KA, 350V, 1,4 KV | UN | 3 | 219.1175 | 35.7813 |  | 254.8988 | 764.6964
02.04.11.09.04 | DISJUNTOR MONOPOLAR TIPO DIN, CORRENTE NOMINAL DE 16A - FORNECIMENTO E INSTALAÇÃO. AF_10/2020 | UN | 11 | 11.6073 | 2.4044 | 0.2132 | 14.2249 | 156.4736
02.04.11.09.05 | DISJUNTOR BIPOLAR TIPO DIN, CORRENTE NOMINAL DE 16A - FORNECIMENTO E INSTALAÇÃO. AF_10/2020 | UN | 2 | 59.6355 | 4.7969 | 0.42639 | 64.8588 | 129.7176
02.04.11.09.06 | DISJUNTOR BIPOLAR TIPO DIN, CORRENTE NOMINAL DE 20A - FORNECIMENTO E INSTALAÇÃO. AF_10/2020 | UN | 4 | 60.8791 | 6.6801 | 0.59221 | 68.1515 | 272.6059
02.04.11.09.07 | DISJUNTOR BIPOLAR TIPO DIN, CORRENTE NOMINAL DE 32A - FORNECIMENTO E INSTALAÇÃO. AF_10/2020 | UN | 1 | 62.1938 | 9.1792 | 0.8054 | 72.1785 | 72.1785
02.04.11.09.08 | DISJUNTOR BIPOLAR TIPO DIN, CORRENTE NOMINAL DE 40A - FORNECIMENTO E INSTALAÇÃO. AF_10/2020 | UN | 3 | 62.8571 | 13.6208 | 1.1844 | 77.6624 | 232.9871
02.04.11.09.09 | DISJUNTOR TRIPOLAR TIPO DIN, CORRENTE NOMINAL DE 16A - FORNECIMENTO E INSTALAÇÃO. AF_10/2020 | UN | 4 | 74.1091 | 7.2013 | 0.6159 | 81.9263 | 327.705
02.04.11.09.10 | DISPOSITIVO DIFERENCIAL RESIDUAL DE 25 A X 30 MA - 4 POLOS | UN | 1 | 288.1336 | 14.1538 |  | 302.2874 | 302.2874
02.04.11.09.11 | QUADRO DE DISTRIBUIÇÃO DE EMBUTIR, EM CHAPA DE AÇO, PARA ATÉ 70 DISJUNTORES, COM BARRAMENTO, PADRÃO DIN, EXCLUSIVE DISJUNTORES | UN | 1 | 937.4795 | 593.0623 | 1.3739 | 1531.9157 | 1531.9157
02.04.11.10 | QFAC-N-COBERTURA ADM | [6 empty] | 2721.025
02.04.11.10.01 | DISJUNTOR TRIPOLAR TIPO NEMA, CORRENTE NOMINAL DE 60 ATÉ 100A - FORNECIMENTO E INSTALAÇÃO. AF_10/2020 | UN | 1 | 140.2589 | 39.4412 | 3.4348 | 183.1349 | 183.1349
02.04.11.10.02 | DISJUNTOR TRIPOLAR TIPO DIN, CORRENTE NOMINAL DE 40A - FORNECIMENTO E INSTALAÇÃO. AF_10/2020 | UN | 1 | 80.2089 | 20.4312 | 1.7766 | 102.4167 | 102.4167
02.04.11.10.03 | DISPOSITIVO SUPRESSOR DE SURTO DPS CLASSE 2 40 KA, 350V, 1,4 KV | UN | 3 | 219.1175 | 35.7813 |  | 254.8988 | 764.6964
02.04.11.10.04 | DISJUNTOR BIPOLAR TIPO DIN, CORRENTE NOMINAL DE 16A - FORNECIMENTO E INSTALAÇÃO. AF_10/2020 | UN | 3 | 59.6355 | 4.7969 | 0.42639 | 64.8588 | 194.5764
02.04.11.10.05 | DISJUNTOR BIPOLAR TIPO DIN, CORRENTE NOMINAL DE 20A - FORNECIMENTO E INSTALAÇÃO. AF_10/2020 | UN | 3 | 60.8791 | 6.6801 | 0.59221 | 68.1515 | 204.4544
02.04.11.10.06 | DISJUNTOR BIPOLAR TIPO DIN, CORRENTE NOMINAL DE 32A - FORNECIMENTO E INSTALAÇÃO. AF_10/2020 | UN | 1 | 62.1938 | 9.1792 | 0.8054 | 72.1785 | 72.1785
02.04.11.10.07 | DISJUNTOR BIPOLAR TIPO DIN, CORRENTE NOMINAL DE 40A - FORNECIMENTO E INSTALAÇÃO. AF_10/2020 | UN | 3 | 62.8571 | 13.6208 | 1.1844 | 77.6624 | 232.9871
02.04.11.10.08 | QUADRO DE DISTRIBUIÇÃO DE ENERGIA EM CHAPA DE AÇO GALVANIZADO, DE EMBUTIR, COM BARRAMENTO TRIFÁSICO, PARA 30 DISJUNTORES DIN 150A - FORNECIMENTO E INSTALAÇÃO. AF_10/2020 | UN | 1 | 927.0448 | 36.3261 | 3.2098 | 966.5807 | 966.5807
02.04.11.11 | QF-N-RECALQUE | [6 empty] | 5137.0384
02.04.11.11.01 | DISPOSITIVO DIFERENCIAL RESIDUAL DE 25 A X 30 MA - 4 POLOS | UN | 1 | 288.1336 | 14.1538 |  | 302.2874 | 302.2874
02.04.11.11.02 | DISJUNTOR TRIPOLAR TIPO DIN, CORRENTE NOMINAL DE 20A - FORNECIMENTO E INSTALAÇÃO. AF_10/2020 | UN | 2 | 75.9686 | 10.0202 | 0.87647 | 86.8653 | 173.7306
02.04.11.11.03 | CONTATORA 3RT10-15 | UN | 2 | 113.1002 | 113.266 |  | 226.3662 | 452.7323
02.04.11.11.04 | DISJUNTOR MONOPOLAR TIPO DIN, CORRENTE NOMINAL DE 10A - FORNECIMENTO E INSTALAÇÃO. AF_10/2020 | UN | 1 | 11.4296 | 1.7766 | 0.16582 | 13.3721 | 13.3721
02.04.11.11.05 | RELÉ TÉRMICO 3RU11-16 (1,8 - 2,8A) | UN | 2 | 407.9968 | 104.3118 | 9.2622 | 521.5708 | 1043.1415
02.04.11.11.06 | CHAVE ROTATIVA MANUAL/AUTOMÁTICO Ø 30,5 | UN | 1 | 532.9886 | 164.2197 |  | 697.2082 | 697.2082
02.04.11.11.07 | CHAVE ROTATIVA Ø 30,5 LIGA/DESLIGA | UN | 1 | 532.9886 | 164.2197 |  | 697.2082 | 697.2082
02.04.11.11.08 | CHAVE COMUTADORA Ø 30,5 | UN | 1 | 203.6372 |  |  | 203.6372 | 203.6372
02.04.11.11.09 | FUSÍVEL DIAZED 4A | UN | 2 | 31.316 | 6.3011 | 0.54483 | 38.162 | 76.324
02.04.11.11.10 | LÂMPADA DE SINALIZAÇÃO 220V, COR VERMELHA | UN | 3 | 42.1653 | 2.2386 | 0.22504 | 44.6289 | 133.8867
02.04.11.11.11 | ALARME SONORO BITONAL 220 V PARA PAINEL DE COMANDO | UN | 1 | 486.7251 | 16.9846 |  | 503.7097 | 503.7097
02.04.11.11.12 | QUADRO DE DISTRIBUIÇÃO DE ENERGIA EM CHAPA DE AÇO GALVANIZADO, DE EMBUTIR, COM BARRAMENTO TRIFÁSICO, PARA 24 DISJUNTORES DIN 100A - FORNECIMENTO E INSTALAÇÃO. AF_10/2020 | UN | 1 | 806.8854 | 30.2382 | 2.6768 | 839.8004 | 839.8004
02.04.11.12 | QF-N-B.INCÊNDIO | [6 empty] | 8710.2173
02.04.11.12.01 | CHAVE SECCIONADORA TRIPOLAR 40A, MANOBRA C/ CARGA ACIONAMENTO POR ALAVANCA P/ QUADRO DE DIST DE ENERGIA | UN | 1 | 83.5252 | 138.7073 | 0.37901 | 222.6116 | 222.6116
02.04.11.12.02 | DISJUNTOR TRIPOLAR TIPO DIN, CORRENTE NOMINAL DE 40A - FORNECIMENTO E INSTALAÇÃO. AF_10/2020 | UN | 1 | 80.2089 | 20.4312 | 1.7766 | 102.4167 | 102.4167
02.04.11.12.03 | DISPOSITIVO SUPRESSOR DE SURTO DPS CLASSE 2 40 KA, 350V, 1,4 KV | UN | 3 | 219.1175 | 35.7813 |  | 254.8988 | 764.6964
02.04.11.12.04 | FUSÍVEL DIAZED RETARDADO DE 35 A ATÉ 63 A | UN | 6 | 12.9694 | 11.323 |  | 24.2924 | 145.7546
02.04.11.12.05 | DISJUNTOR MONOPOLAR TIPO DIN, CORRENTE NOMINAL DE 10A - FORNECIMENTO E INSTALAÇÃO. AF_10/2020 | UN | 1 | 11.4296 | 1.7766 | 0.16582 | 13.3721 | 13.3721
02.04.11.12.06 | CONTATORA 3RT10-26 | UN | 6 | 187.8962 | 113.266 |  | 301.1622 | 1806.9733
02.04.11.12.07 | RELÉ TÉRMICO 3RU11-26 (14-20A) | UN | 2 | 407.9968 | 104.3118 | 9.2622 | 521.5708 | 1043.1415
02.04.11.12.08 | CHAVE ROTATIVA Ø 30,5 LIGA/DESLIGA | UN | 2 | 532.9886 | 164.2197 |  | 697.2082 | 1394.4165
02.04.11.12.09 | BOTÃO Ø 22MM LIGA A BOMBA | UN | 1 | 61.1752 | 25.8322 | 0.047377 | 87.0548 | 87.0548
02.04.11.12.10 | BOTÃO DE COMANDO DUPLO SEM SINALIZADOR | UN | 1 | 74.3934 | 45.304 |  | 119.6974 | 119.6974
02.04.11.12.11 | LÂMPADA DE SINALIZAÇÃO 220V, COR VERMELHA | UN | 2 | 42.1653 | 2.2386 | 0.22504 | 44.6289 | 89.2578
02.04.11.12.12 | BOTÃO DE COMANDO DUPLO COM SINALEIRA - SIEMENS OU SIMILAR | UN | 2 | 113.7161 | 25.8322 | 0.047377 | 139.5956 | 279.1912
02.04.11.12.13 | ALARME SONORO BITONAL 220 V PARA PAINEL DE COMANDO | UN | 2 | 486.7251 | 16.9846 |  | 503.7097 | 1007.4194
02.04.11.12.14 | RELÉ DE TEMPO 7PU05 | UN | 2 | 283.6328 | 104.3118 | 9.2622 | 397.2068 | 794.4135
02.04.11.12.15 | QUADRO DE DISTRIBUIÇÃO DE ENERGIA EM CHAPA DE AÇO GALVANIZADO, DE EMBUTIR, COM BARRAMENTO TRIFÁSICO, PARA 24 DISJUNTORES DIN 100A - FORNECIMENTO E INSTALAÇÃO. AF_10/2020 | UN | 1 | 806.8854 | 30.2382 | 2.6768 | 839.8004 | 839.8004
02.04.11.13 | PF-PRESSURIZAÇÃO | [6 empty] | 5278.7304
02.04.11.13.01 | DISJUNTOR TRIPOLAR TIPO DIN, CORRENTE NOMINAL DE 32A - FORNECIMENTO E INSTALAÇÃO. AF_10/2020 | UN | 1 | 77.9111 | 13.7748 | 1.2081 | 92.894 | 92.894
02.04.11.13.02 | DISJUNTOR TRIPOLAR TIPO DIN, CORRENTE NOMINAL DE 20A - FORNECIMENTO E INSTALAÇÃO. AF_10/2020 | UN | 1 | 75.9686 | 10.0202 | 0.87647 | 86.8653 | 86.8653
02.04.11.13.03 | DISJUNTOR TRIPOLAR TIPO DIN, CORRENTE NOMINAL DE 40A - FORNECIMENTO E INSTALAÇÃO. AF_10/2020 | UN | 1 | 80.2089 | 20.4312 | 1.7766 | 102.4167 | 102.4167
02.04.11.13.04 | DISPOSITIVO SUPRESSOR DE SURTO DPS CLASSE 2 40 KA, 350V, 1,4 KV | UN | 3 | 219.1175 | 35.7813 |  | 254.8988 | 764.6964
02.04.11.13.05 | DISPOSITIVO DIFERENCIAL RESIDUAL DE 25 A X 30 MA - 4 POLOS | UN | 2 | 288.1336 | 14.1538 |  | 302.2874 | 604.5748
02.04.11.13.06 | DISJUNTOR MONOPOLAR TIPO DIN, CORRENTE NOMINAL DE 16A - FORNECIMENTO E INSTALAÇÃO. AF_10/2020 | UN | 1 | 11.6073 | 2.4044 | 0.2132 | 14.2249 | 14.2249
02.04.11.13.07 | DISJUNTOR BIPOLAR TIPO DIN, CORRENTE NOMINAL DE 16A - FORNECIMENTO E INSTALAÇÃO. AF_10/2020 | UN | 1 | 59.6355 | 4.7969 | 0.42639 | 64.8588 | 64.8588
02.04.11.13.08 | CONTATORA 3RT10-15 | UN | 1 | 113.1002 | 113.266 |  | 226.3662 | 226.3662
02.04.11.13.09 | RELÉ TÉRMICO 3RU11-16 (1,8 - 2,8A) | UN | 1 | 407.9968 | 104.3118 | 9.2622 | 521.5708 | 521.5708
02.04.11.13.10 | DISJUNTOR MONOPOLAR TIPO DIN, CORRENTE NOMINAL DE 10A - FORNECIMENTO E INSTALAÇÃO. AF_10/2020 | UN | 1 | 11.4296 | 1.7766 | 0.16582 | 13.3721 | 13.3721
02.04.11.13.11 | RELÉ BIESTÁVEL P2Q COEL OU SIEMENS | UN | 1 | 396.1526 | 104.3118 | 9.2622 | 509.7266 | 509.7266
02.04.11.13.12 | CHAVE DE 3 POSIÇÕES AUTOMÁTICO/MANUAL | UN | 1 | 532.9767 | 22.6579 |  | 555.6346 | 555.6346
02.04.11.13.13 | LÂMPADA DE SINALIZAÇÃO 220V, COR VERMELHA | UN | 1 | 42.1653 | 2.2386 | 0.22504 | 44.6289 | 44.6289
02.04.11.13.14 | RELÉ DE TEMPO 7PU20 | UN | 1 | 396.1526 | 104.3118 | 9.2622 | 509.7266 | 509.7266
02.04.11.13.15 | BOTOEIRA LIGA-DESLIGA PARA BOMBA DE INCÊNDIO MODELO BLD-1, MARCA VERIN OU SIMILAR | UN | 1 | 139.6904 | 23.9253 | 0.071065 | 163.6867 | 163.6867
02.04.11.13.16 | BOTOEIRA LIGA-DESLIGA PARA BOMBA DE INCÊNDIO MODELO BLD-1, MARCA VERIN OU SIMILAR | UN | 1 | 139.6904 | 23.9253 | 0.071065 | 163.6867 | 163.6867
02.04.11.13.17 | QUADRO DE DISTRIBUIÇÃO DE ENERGIA EM CHAPA DE AÇO GALVANIZADO, DE EMBUTIR, COM BARRAMENTO TRIFÁSICO, PARA 24 DISJUNTORES DIN 100A - FORNECIMENTO E INSTALAÇÃO. AF_10/2020 | UN | 1 | 806.8854 | 30.2382 | 2.6768 | 839.8004 | 839.8004
02.04.11.14 | ELETRODUTOS E TUBOS | [6 empty] | 64918.7042
02.04.11.14.01 | SAIDA VERTICAL PARA ELETRODUTO D=1" | UN | 37 | 1.7293 | 4.3824 |  | 6.1116 | 226.1293
02.04.11.14.02 | ELETRODUTO FERRO GALVANIZADO ROSCAVEL 3/4"" COM CONEXOES | M | 123 | 48.9047 | 16.0726 | 1.3976 | 66.3748 | 8164.1054
02.04.11.14.03 | ELETRODUTO FERRO GALVANIZADO ROSCAVEL 1.1/2"" COM CONEXOES | M | 123 | 94.2324 | 20.7629 | 1.8003 | 116.7956 | 14365.8536
02.04.11.14.04 | ELETRODUTO FERRO GALVANIZADO ROSCAVEL 1.1/4"" COM CONEXOES | M | 72 | 64.8469 | 20.3483 | 1.7766 | 86.9719 | 6261.9759
02.04.11.14.05 | ELETRODUTO FERRO GALVANIZADO ROSCAVEL 2"" COM CONEXOES | M | 33 | 128.9003 | 23.3686 | 2.0372 | 154.3061 | 5092.1015
02.04.11.14.06 | CURVA 90 ELETRODUTO FERRO GALVANIZADO 1"" | UN | 37 | 22.4329 | 18.6901 | 1.6345 | 42.7575 | 1582.0285
02.04.11.14.07 | CURVA ELETRODUTO GALVANIZADO 2"" | UN | 2 | 51.9841 | 32.1925 | 2.7952 | 86.9719 | 173.9438
02.04.11.14.08 | ELETRODUTO FLEXIVEL PVC TIGREFLEX REFORCADO LARANJA 25MM | M | 111 | 8.0067 | 8.5633 | 0.73434 | 17.3044 | 1920.7841
02.04.11.14.09 | ELETRODUTO FLEXÍVEL CORRUGADO, PEAD, DN 63 (2"), PARA REDE ENTERRADA DE DISTRIBUIÇÃO DE ENERGIA ELÉTRICA - FORNECIMENTO E INSTALAÇÃO. AF_12/2021 | M | 323 | 14.0472 | 4.7614 | 0.4027 | 19.2113 | 6205.2422
02.04.11.14.10 | ELETRODUTO FLEXÍVEL CORRUGADO, PEAD, DN 100 (4"), PARA REDE ENTERRADA DE DISTRIBUIÇÃO DE ENERGIA ELÉTRICA - FORNECIMENTO E INSTALAÇÃO. AF_12/2021 | M | 360 | 27.2298 | 8.6581 | 0.75803 | 36.6459 | 13192.5326
02.04.11.14.11 | CAP DE PVC RÍGIDO SOLDAVEL P/ ESGOTO, DIÂM =100MM | UN | 24 | 18.6191 | 5.7326 | 0.011844 | 24.3635 | 584.724
02.04.11.14.12 | CAIXA RETANGULAR 4" X 2" BAIXA (0,30 M DO PISO), PVC, INSTALADA EM PAREDE - FORNECIMENTO E INSTALAÇÃO. AF_12/2015 | UN | 45 | 5.0101 | 7.4618 | 0.65143 | 13.1234 | 590.5513
02.04.11.14.13 | CAIXA RETANGULAR 4" X 4" BAIXA (0,30 M DO PISO), PVC, INSTALADA EM PAREDE - FORNECIMENTO E INSTALAÇÃO. AF_12/2015 | UN | 13 | 7.9948 | 8.5752 | 0.75803 | 17.328 | 225.2646
02.04.11.14.14 | BORNE TERMINAL SAK 2,5 MM2 | UN | 125 | 6.4669 | 7.296 |  | 13.7629 | 1720.3686
02.04.11.14.15 | BORNE TERMINAL SAK 4 MM2 | UN | 44 | 7.9238 | 7.296 |  | 15.2198 | 669.6705
02.04.11.14.16 | BORNE TERMINAL SAK 6 MM2 | UN | 18 | 8.362 | 7.296 |  | 15.658 | 281.8443
02.04.11.14.17 | PLACA DE 4´ X 2´ | UN | 45 | 3.6006 | 1.8477 |  | 5.4483 | 245.1747
02.04.11.14.18 | PLACA DE 4´ X 4´ | UN | 13 | 10.34 | 1.8477 |  | 12.1877 | 158.4397
02.04.11.14.19 | CAIXA DE PASSAGEM CHAPA TAMPA PARAFUSADA DE 20X20X10 CM | UN | 4 | 20.3839 | 42.6036 |  | 62.9874 | 251.9496
02.04.11.14.20 | CAIXA DE PASSAGEM CHAPA TAMPA PARAFUSADA DE 30X30X12 CM | UN | 1 | 39.2398 | 56.8047 |  | 96.0445 | 96.0445
02.04.11.14.21 | CAIXA DE PASSAGEM CHAPA TAMPA PARAFUSADA DE 40X40X15 CM | UN | 3 | 64.6693 | 71.0178 |  | 135.687 | 407.0611
02.04.11.14.22 | BÓIA ELÉTRICA PARA RESERVATÓRIO SUPERIOR, MARCA AQUAMATIC OU SIMILAR, CAPACIDADE 30 A - FORNECIMENTO E INSTALAÇÃO | UN | 6 | 273.281 | 143.4805 | 0.39086 | 417.1524 | 2502.9142
02.04.11.15 | CABOS E TERMINAIS | [6 empty] | 370313.8473
02.04.11.15.01 | CABO DE COBRE FLEXÍVEL ISOLADO, 2,5 MM², ANTI-CHAMA 450/750 V, PARA CIRCUITOS TERMINAIS - FORNECIMENTO E INSTALAÇÃO. AF_12/2015 | M | 2000 | 3.4822 | 1.5042 | 0.14213 | 5.1285 | 10257.0685
02.04.11.15.02 | CABO DE COBRE FLEXÍVEL ISOLADO, 4 MM², ANTI-CHAMA 450/750 V, PARA CIRCUITOS TERMINAIS - FORNECIMENTO E INSTALAÇÃO. AF_12/2015 | M | 900 | 5.9932 | 2.0254 | 0.16582 | 8.1843 | 7365.9018
02.04.11.15.03 | CABO DE COBRE FLEXÍVEL DE 6 MM², ISOLAMENTO 0,6/1 KV - ISOLAÇÃO HEPR 90°C - BAIXA EMISSÃO DE FUMAÇA E GASES | M | 168 | 8.2199 | 3.9678 |  | 12.1877 | 2047.5288
02.04.11.15.04 | CABO DE COBRE FLEXÍVEL DE 10 MM², ISOLAMENTO 0,6/1 KV - ISOLAÇÃO HEPR 90°C - BAIXA EMISSÃO DE FUMAÇA E GASES | M | 320 | 13.1944 | 4.5363 |  | 17.7308 | 5673.8408
02.04.11.15.05 | CABO DE COBRE FLEXÍVEL DE 16 MM², ISOLAMENTO 0,6/1 KV - ISOLAÇÃO HEPR 90°C - BAIXA EMISSÃO DE FUMAÇA E GASES | M | 192 | 19.8982 | 5.093 |  | 24.9912 | 4798.3183
02.04.11.15.06 | CABO DE COBRE FLEXÍVEL DE 25 MM², ISOLAMENTO 0,6/1 KV - ISOLAÇÃO HEPR 90°C - BAIXA EMISSÃO DE FUMAÇA E GASES | M | 645 | 31.9912 | 5.6615 |  | 37.6527 | 24285.9786
02.04.11.15.07 | CABO DE COBRE FLEXÍVEL DE 35 MM², ISOLAMENTO 0,6/1 KV - ISOLAÇÃO HEPR 90°C - BAIXA EMISSÃO DE FUMAÇA E GASES | M | 364 | 42.0824 | 8.4923 |  | 50.5747 | 18409.1876
02.04.11.15.08 | CABO DE COBRE FLEXÍVEL DE 50 MM², ISOLAMENTO 0,6/1 KV - ISOLAÇÃO HEPR 90°C - BAIXA EMISSÃO DE FUMAÇA E GASES | M | 468 | 64.5982 | 11.323 |  | 75.9213 | 35531.1487
02.04.11.15.09 | CABO DE COBRE FLEXÍVEL DE 95 MM², ISOLAMENTO 0,6/1 KV - ISOLAÇÃO HEPR 90°C - BAIXA EMISSÃO DE FUMAÇA E GASES | M | 240 | 111.4065 | 16.9846 |  | 128.391 | 30813.8447
02.04.11.15.10 | CABO DE COBRE FLEXÍVEL DE 185 MM², ISOLAMENTO 0,6/1 KV - ISOLAÇÃO HEPR 90°C - BAIXA EMISSÃO DE FUMAÇA E GASES | M | 960 | 211.9162 | 25.4769 |  | 237.3931 | 227897.3762
02.04.11.15.11 | TERMINAL DE PRESSÃO/COMPRESSÃO PARA CABO DE 6 ATÉ 10 MM² | UN | 30 | 6.763 | 8.4923 |  | 15.2553 | 457.6595
02.04.11.15.12 | TERMINAL DE PRESSÃO/COMPRESSÃO PARA CABO DE 16 MM² | UN | 12 | 10.0676 | 8.4923 |  | 18.5598 | 222.7181
02.04.11.15.13 | TERMINAL DE PRESSÃO/COMPRESSÃO PARA CABO DE 25 MM² | UN | 36 | 9.8781 | 8.4923 |  | 18.3703 | 661.3322
02.04.11.15.14 | TERMINAL DE PRESSÃO/COMPRESSÃO PARA CABO DE 35 MM² | UN | 16 | 10.8848 | 8.4923 |  | 19.3771 | 310.0335
02.04.11.15.15 | TERMINAL DE PRESSÃO/COMPRESSÃO PARA CABO DE 50 MM² | UN | 16 | 16.0489 | 8.4923 |  | 24.5412 | 392.6586
02.04.11.15.16 | TERMINAL DE PRESSÃO/COMPRESSÃO PARA CABO DE 120 MM² | UN | 4 | 34.2297 | 11.323 |  | 45.5528 | 182.211
02.04.11.15.17 | TERMINAL DE PRESSÃO/COMPRESSÃO PARA CABO DE 240 MM² | UN | 16 | 51.617 | 11.323 |  | 62.94 | 1007.0404
02.05 | INSTALAÇÕES HIDRÁULICAS - ÁGUAS PLUVIAIS, ÁGUA FRIA, ESGOTO, INCÊNDIO E GASES | [6 empty] | 370856.5919
02.05.01 | ÁGUAS PLUVIAIS | [6 empty] | 164853.1098
02.05.01.01 | TUBULAÇÕES | [6 empty] | 102417.2913
02.05.01.01.01 | TUBO PVC, SÉRIE R, ÁGUA PLUVIAL, DN 75 MM, FORNECIDO E INSTALADO EM CONDUTORES VERTICAIS DE ÁGUAS PLUVIAIS. AF_12/2014 | M | 13 | 30.7357 | 3.4703 | 0.2132 | 34.4192 | 447.4498
02.05.01.01.02 | TUBO PVC, SÉRIE R, ÁGUA PLUVIAL, DN 100 MM, FORNECIDO E INSTALADO EM RAMAL DE ENCAMINHAMENTO. AF_12/2014 | M | 156 | 68.1041 | 22.0776 | 1.3265 | 91.5082 | 14275.2811
02.05.01.01.03 | TUBO PVC, SÉRIE R, ÁGUA PLUVIAL, DN 150 MM, FORNECIDO E INSTALADO EM CONDUTORES VERTICAIS DE ÁGUAS PLUVIAIS. AF_12/2014 | M | 248 | 107.0241 | 8.9305 | 0.54483 | 116.4995 | 28891.8643
02.05.01.01.04 | ANEL BORRACHA TUBO PVC 75MM | UN | 22 | 4.9627 | 9.1319 | 0.54483 | 14.6394 | 322.0672
02.05.01.01.05 | ANEL BORRACHA TUBO PVC 100MM | UN | 181 | 4.1099 | 3.9204 | 0.27242 | 8.3028 | 1502.8027
02.05.01.01.06 | ANEL BORRACHA TUBO PVC 150MM | UN | 173 | 13.7866 | 6.159 | 0.37901 | 20.3246 | 3516.161
02.05.01.01.07 | JOELHO 90 GRAUS, PVC, SERIE R, ÁGUA PLUVIAL, DN 75 MM, JUNTA ELÁSTICA, FORNECIDO E INSTALADO EM CONDUTORES VERTICAIS DE ÁGUAS PLUVIAIS. AF_12/2014 | UN | 22 | 32.8795 | 2.9847 | 0.18951 | 36.0537 | 793.1817
02.05.01.01.08 | JOELHO 90 GRAUS, PVC, SERIE R, ÁGUA PLUVIAL, DN 100 MM, JUNTA ELÁSTICA, FORNECIDO E INSTALADO EM CONDUTORES VERTICAIS DE ÁGUAS PLUVIAIS. AF_12/2014 | UN | 181 | 49.6508 | 4.9627 | 0.30795 | 54.9215 | 9940.7931
02.05.01.01.09 | JOELHO 90 GRAUS, PVC, SERIE R, ÁGUA PLUVIAL, DN 150 MM, JUNTA ELÁSTICA, FORNECIDO E INSTALADO EM CONDUTORES VERTICAIS DE ÁGUAS PLUVIAIS. AF_12/2014 | UN | 173 | 163.1182 | 8.4331 | 0.49746 | 172.0487 | 29764.4258
02.05.01.01.10 | JOELHO 45 GRAUS, PVC, SERIE R, ÁGUA PLUVIAL, DN 75 MM, JUNTA ELÁSTICA, FORNECIDO E INSTALADO EM CONDUTORES VERTICAIS DE ÁGUAS PLUVIAIS. AF_12/2014 | UN | 2 | 28.4142 | 2.9847 | 0.18951 | 31.5885 | 63.1769
02.05.01.01.11 | JOELHO 45 GRAUS, PVC, SERIE R, ÁGUA PLUVIAL, DN 100 MM, JUNTA ELÁSTICA, FORNECIDO E INSTALADO EM CONDUTORES VERTICAIS DE ÁGUAS PLUVIAIS. AF_12/2014 | UN | 14 | 38.7897 | 4.9627 | 0.30795 | 44.0604 | 616.8454
02.05.01.01.12 | JOELHO 45 GRAUS, PVC, SERIE R, ÁGUA PLUVIAL, DN 150 MM, JUNTA ELÁSTICA, FORNECIDO E INSTALADO EM CONDUTORES VERTICAIS DE ÁGUAS PLUVIAIS. AF_12/2014 | UN | 13 | 131.9324 | 8.4331 | 0.49746 | 140.863 | 1831.2184
02.05.01.01.13 | JUNÇÃO SIMPLES, PVC, SERIE R, ÁGUA PLUVIAL, DN 75 X 75 MM, JUNTA ELÁSTICA, FORNECIDO E INSTALADO EM CONDUTORES VERTICAIS DE ÁGUAS PLUVIAIS. AF_12/2014 | UN | 1 | 62.2057 | 3.9678 | 0.23688 | 66.4104 | 66.4104
02.05.01.01.14 | JUNÇÃO SIMPLES, PVC, SERIE R, ÁGUA PLUVIAL, DN 100 X 75 MM, JUNTA ELÁSTICA, FORNECIDO E INSTALADO EM CONDUTORES VERTICAIS DE ÁGUAS PLUVIAIS. AF_12/2014 | UN | 1 | 87.872 | 6.4432 | 0.37901 | 94.6943 | 94.6943
02.05.01.01.15 | JUNÇÃO SIMPLES, PVC, SERIE R, ÁGUA PLUVIAL, DN 100 X 100 MM, JUNTA ELÁSTICA, FORNECIDO E INSTALADO EM CONDUTORES VERTICAIS DE ÁGUAS PLUVIAIS. AF_12/2014 | UN | 2 | 93.5454 | 6.4432 | 0.37901 | 100.3677 | 200.7353
02.05.01.01.16 | JUNÇÃO SIMPLES, PVC, SERIE R, ÁGUA PLUVIAL, DN 150 X 100 MM, JUNTA ELÁSTICA, FORNECIDO E INSTALADO EM CONDUTORES VERTICAIS DE ÁGUAS PLUVIAIS. AF_12/2014 | UN | 1 | 241.3135 | 11.4178 | 0.68696 | 253.4183 | 253.4183
02.05.01.01.17 | JUNÇÃO SIMPLES, PVC, SERIE R, ÁGUA PLUVIAL, DN 150 X 150 MM, JUNTA ELÁSTICA, FORNECIDO E INSTALADO EM CONDUTORES VERTICAIS DE ÁGUAS PLUVIAIS. AF_12/2014 | UN | 4 | 282.1878 | 11.4178 | 0.68696 | 294.2926 | 1177.1704
02.05.01.01.18 | TÊ, PVC, SERIE R, ÁGUA PLUVIAL, DN 75 X 75 MM, JUNTA ELÁSTICA, FORNECIDO E INSTALADO EM CONDUTORES VERTICAIS DE ÁGUAS PLUVIAIS. AF_12/2014 | UN | 2 | 52.5764 | 3.9678 | 0.23688 | 56.781 | 113.5621
02.05.01.01.19 | TÊ, PVC, SERIE R, ÁGUA PLUVIAL, DN 100 X 100 MM, JUNTA ELÁSTICA, FORNECIDO E INSTALADO EM CONDUTORES VERTICAIS DE ÁGUAS PLUVIAIS. AF_12/2014 | UN | 6 | 85.1005 | 6.4432 | 0.37901 | 91.9228 | 551.5366
02.05.01.01.20 | LUVA SIMPLES, PVC, SERIE R, ÁGUA PLUVIAL, DN 75 MM, JUNTA ELÁSTICA, FORNECIDO E INSTALADO EM CONDUTORES VERTICAIS DE ÁGUAS PLUVIAIS. AF_12/2014 | UN | 7 | 21.9828 | 1.978 | 0.11844 | 24.0792 | 168.5547
02.05.01.01.21 | LUVA SIMPLES, PVC, SERIE R, ÁGUA PLUVIAL, DN 100 MM, JUNTA ELÁSTICA, FORNECIDO E INSTALADO EM CONDUTORES VERTICAIS DE ÁGUAS PLUVIAIS. AF_12/2014 | UN | 52 | 26.8626 | 3.4703 | 0.2132 | 30.5462 | 1588.4006
02.05.01.01.22 | LUVA SIMPLES, PVC, SÉRIE NORMAL, ESGOTO PREDIAL, DN 150 MM, JUNTA ELÁSTICA, FORNECIDO E INSTALADO EM SUBCOLETOR AÉREO DE ESGOTO SANITÁRIO. AF_12/2014 | UN | 44 | 60.737 | 10.9085 | 0.66327 | 72.3088 | 3181.5863
02.05.01.01.23 | REDUÇÃO EXCÊNTRICA, PVC, SERIE R, ÁGUA PLUVIAL, DN 100 X 75 MM, JUNTA ELÁSTICA, FORNECIDO E INSTALADO EM CONDUTORES VERTICAIS DE ÁGUAS PLUVIAIS. AF_12/2014 | UN | 6 | 32.0741 | 3.4703 | 0.2132 | 35.7576 | 214.5457
02.05.01.01.24 | REDUÇÃO EXCÊNTRICA, PVC, SERIE R, ÁGUA PLUVIAL, DN 150 X 100 MM, JUNTA ELÁSTICA, FORNECIDO E INSTALADO EM CONDUTORES VERTICAIS DE ÁGUAS PLUVIAIS. AF_12/2014 | UN | 18 | 90.6199 | 5.4483 | 0.33164 | 96.3999 | 1735.1975
02.05.01.01.25 | REDUÇÃO EXCÊNTRICA, PVC, SERIE R, ÁGUA PLUVIAL, DN 150 X 100 MM, JUNTA ELÁSTICA, FORNECIDO E INSTALADO EM CONDUTORES VERTICAIS DE ÁGUAS PLUVIAIS. AF_12/2014 | UN | 7 | 90.6199 | 5.4483 | 0.33164 | 96.3999 | 674.799
02.05.01.01.26 | CAP DE PVC RÍGIDO C/ ANÉIS P/ ESGOTO, DIÂM. =150MM | UN | 4 | 102.1088 | 5.7326 | 0.011844 | 107.8532 | 431.4128
02.05.01.02 | TUBOS E CONEXÕES - JUNTA ELÁSTICA INTEGRADA - JEI | [6 empty] | 36876.4236
02.05.01.02.01 | TUBO DE PVC PARA REDE COLETORA DE ESGOTO DE PAREDE MACIÇA, DN 200 MM, JUNTA ELÁSTICA - FORNECIMENTO E ASSENTAMENTO. AF_01/2021 | M | 3 | 172.2382 | 5.2707 | 0.30795 | 177.8168 | 533.4505
02.05.01.02.02 | TUBO DE PVC PARA REDE COLETORA DE ESGOTO DE PAREDE MACIÇA, DN 250 MM, JUNTA ELÁSTICA, INSTALADO EM LOCAL COM NÍVEL ALTO DE INTERFERÊNCIAS - FORNECIMENTO E ASSENTAMENTO. AF_06/2015 | M | 27 | 293.0489 | 7.5329 | 0.42639 | 301.0082 | 8127.2226
02.05.01.02.03 | TUBO DE PVC PARA REDE COLETORA DE ESGOTO DE PAREDE MACIÇA, DN 300 MM, JUNTA ELÁSTICA, INSTALADO EM LOCAL COM NÍVEL ALTO DE INTERFERÊNCIAS - FORNECIMENTO E ASSENTAMENTO. AF_06/2015 | M | 16 | 471.9436 | 8.2199 | 0.46192 | 480.6254 | 7690.0062
02.05.01.02.04 | LUVA DE CORRER - JUNTA ELÁSTICA INTEGRADA - JEI - 200 MM | UN | 7 | 196.0924 | 42.4022 | 2.5583 | 241.053 | 1687.3707
02.05.01.02.05 | LUVA DE CORRER - JUNTA ELÁSTICA INTEGRADA - JEI - 250 MM | UN | 32 | 279.1557 | 42.4022 | 2.5583 | 324.1163 | 10371.7203
02.05.01.02.06 | LUVA DE CORRER - JUNTA ELÁSTICA INTEGRADA - JEI - 300 MM | UN | 19 | 391.4031 | 42.4022 | 2.5583 | 436.3636 | 8290.9093
02.05.01.02.07 | REDUÇÃO EXCÊNTRICA - PVC RÍGIDO - JUNTA ELÁSTICA INTEGRADA - JEI 200 X 150 MM | UN | 2 | 82.0921 | 5.4483 | 0.33164 | 87.872 | 175.7441
02.05.01.03 | TUBOS E CONEXÕES - FERRO FUNDIDO - SME | [6 empty] | 4003.6442
02.05.01.03.01 | JOELHO 87 FERRO FUNDIDO 100MM | UN | 6 | 154.768 | 33.2348 | 1.9898 | 189.9927 | 1139.9559
02.05.01.03.02 | JOELHO 45 FERRO FUNDIDO 150MM | UN | 7 | 360.2884 | 46.0384 | 2.7715 | 409.0983 | 2863.6883
02.05.01.04 | ELEVATÓRIA DE ÁGUAS PLUVIAIS | [6 empty] | 13129.1425
02.05.01.04.01 | TUBO, PPR, DN 110, CLASSE PN 25, INSTALADO EM PRUMADA DE ÁGUA  FORNECIMENTO E INSTALAÇÃO. AF_06/2015 | M | 17 | 289.1877 | 20.9287 | 1.2555 | 311.3719 | 5293.3225
02.05.01.04.02 | JOELHO 90 GRAUS, PPR, DN 110 MM, CLASSE PN 25, INSTALADO EM PRUMADA DE ÁGUA  FORNECIMENTO E INSTALAÇÃO . AF_06/2015 | UN | 1 | 229.2798 | 32.3465 | 1.9424 | 263.5688 | 263.5688
02.05.01.04.03 | UNIAO PVC SOLDAVEL 110MM | UN | 1 | 717.8882 | 19.9456 | 1.2081 | 739.0419 | 739.0419
02.05.01.04.04 | ANÉIS DE CONCRETO ARMADO Ø1.20M | UN | 1 | 315.6595 | 155.609 | 14.0946 | 485.3631 | 485.3631
02.05.01.04.05 | CORRENTE | M | 11 | 24.2332 | 5.7681 | 0.43824 | 30.4396 | 334.8353
02.05.01.04.06 | BÓIA FLYGHT | UN | 1 | 1373.5826 | 34.8101 | 1.3502 | 1409.7429 | 1409.7429
02.05.01.04.07 | TAMPAO FERRO FUNDIDO Ø 60CM | UN | 1 | 814.975 | 73.3274 | 6.3011 | 894.6035 | 894.6035
02.05.01.04.08 | BOMBA CENTRIFUGA SUBMERSA,PARA AGUAS SERVIDAS,DE 0,5CV,110/2 20V.FORNECIMENTO E COLOCACAO | UN | 1 | 216.6421 | 240.3897 | 3251.6329 | 3708.6646 | 3708.6646
02.05.01.05 | GRELHAS E RALOS | [6 empty] | 8426.6082
02.05.01.05.01 | GRELHA HEMISFÉRICA EM FERRO FUNDIDO DE 3" | UN | 4 | 10.0912 | 3.3993 |  | 13.4905 | 53.9621
02.05.01.05.02 | GRELHA HEMISFÉRICA EM FERRO FUNDIDO DE 4" | UN | 8 | 16.2029 | 3.3993 |  | 19.6021 | 156.8171
02.05.01.05.03 | GRELHA HEMISFÉRICA EM FERRO FUNDIDO DE 6" | UN | 6 | 43.2076 | 3.3993 |  | 46.6069 | 279.6413
02.05.01.05.04 | GRELHA EM FERRO FUNDIDO COM CAIXILHO 20X20CM | UN | 7 | 102.547 | 36.7881 | 2.2149 | 141.5499 | 990.8494
02.05.01.05.05 | TAMPÃO EM FERRO FUNDIDO DE 600 X 600 MM, CLASSE B 125 (RUPTURA > 125 KN) | UN | 8 | 455.1722 | 76.5964 |  | 531.7686 | 4254.1488
02.05.01.05.06 | TAMPÃO EM FERRO FUNDIDO DE 800 X 800 MM, CLASSE B 125 (RUPTURA > 125 KN) | UN | 1 | 810.7111 | 76.5964 |  | 887.3075 | 887.3075
02.05.01.05.07 | FILTRO DE SEPARAÇÃO DE FOLHAS | UN | 1 | 1395.6838 | 395.5959 | 12.6022 | 1803.882 | 1803.882
02.05.01.05.08 | GRELHA DE FERRO FUNDIDO PARA CANALETA LARG = 20CM, FORNECIMENTO E ASSENTAMENTO | M |  | 281.1337 | 3.269 | 0.31979 | 284.7225 | 0
02.05.02 | ÁGUA FRIA | [6 empty] | 75418.401
02.05.02.01 | TUBOS E CONEXÕES - PVC RÍGIDO MARROM | [6 empty] | 18512.9901
02.05.02.01.01 | TUBO, PVC, SOLDÁVEL, DN 25 MM, INSTALADO EM RESERVAÇÃO DE ÁGUA DE EDIFICAÇÃO QUE POSSUA RESERVATÓRIO DE FIBRA/FIBROCIMENTO FORNECIMENTO E INSTALAÇÃO. AF_06/2016 | M | 149 | 7.8882 | 6.5972 | 0.4027 | 14.8881 | 2218.3339
02.05.02.01.02 | TUBO, PVC, SOLDÁVEL, DN 32 MM, INSTALADO EM RESERVAÇÃO DE ÁGUA DE EDIFICAÇÃO QUE POSSUA RESERVATÓRIO DE FIBRA/FIBROCIMENTO FORNECIMENTO E INSTALAÇÃO. AF_06/2016 | M | 176 | 15.4685 | 6.5972 | 0.4027 | 22.4684 | 3954.4434
02.05.02.01.03 | TUBO, PVC, SOLDÁVEL, DN 40 MM, INSTALADO EM RESERVAÇÃO DE ÁGUA DE EDIFICAÇÃO QUE POSSUA RESERVATÓRIO DE FIBRA/FIBROCIMENTO FORNECIMENTO E INSTALAÇÃO. AF_06/2016 | M | 33 | 22.1723 | 9.3688 | 0.56852 | 32.1096 | 1059.6168
02.05.02.01.04 | TUBO, PVC, SOLDÁVEL, DN 50 MM, INSTALADO EM RESERVAÇÃO DE ÁGUA DE EDIFICAÇÃO QUE POSSUA RESERVATÓRIO DE FIBRA/FIBROCIMENTO FORNECIMENTO E INSTALAÇÃO. AF_06/2016 | M | 52 | 25.0268 | 9.3688 | 0.56852 | 34.964 | 1818.1305
02.05.02.01.05 | TUBO, PVC, SOLDÁVEL, DN 60 MM, INSTALADO EM RESERVAÇÃO DE ÁGUA DE EDIFICAÇÃO QUE POSSUA RESERVATÓRIO DE FIBRA/FIBROCIMENTO FORNECIMENTO E INSTALAÇÃO. AF_06/2016 | M | 22 | 40.7203 | 15.2316 | 0.92385 | 56.8758 | 1251.2676
02.05.02.01.06 | TUBO, PVC, SOLDÁVEL, DN 85 MM, INSTALADO EM RESERVAÇÃO DE ÁGUA DE EDIFICAÇÃO QUE POSSUA RESERVATÓRIO DE FIBRA/FIBROCIMENTO FORNECIMENTO E INSTALAÇÃO. AF_06/2016 | M | 1 | 80.0193 | 26.685 | 1.6108 | 108.3151 | 108.3151
02.05.02.01.07 | JOELHO 90 GRAUS, PVC, SOLDÁVEL, DN 25MM, INSTALADO EM PRUMADA DE ÁGUA - FORNECIMENTO E INSTALAÇÃO. AF_12/2014 | UN | 76 | 3.4348 | 2.9847 | 0.18951 | 6.6091 | 502.2884
02.05.02.01.08 | JOELHO 90 GRAUS, PVC, SOLDÁVEL, DN 32MM, INSTALADO EM RAMAL DE DISTRIBUIÇÃO DE ÁGUA - FORNECIMENTO E INSTALAÇÃO. AF_12/2014 | UN | 31 | 6.9407 | 5.3062 | 0.30795 | 12.5548 | 389.2001
02.05.02.01.09 | JOELHO 90 GRAUS, PVC, SOLDÁVEL, DN 40MM, INSTALADO EM PRUMADA DE ÁGUA - FORNECIMENTO E INSTALAÇÃO. AF_12/2014 | UN | 14 | 11.9153 | 4.4179 | 0.26057 | 16.5937 | 232.3119
02.05.02.01.10 | JOELHO 90 GRAUS, PVC, SOLDÁVEL, DN 50MM, INSTALADO EM PRUMADA DE ÁGUA - FORNECIMENTO E INSTALAÇÃO. AF_12/2014 | UN | 19 | 14.1893 | 5.3654 | 0.33164 | 19.8864 | 377.8415
02.05.02.01.11 | JOELHO 90 GRAUS, PVC, SOLDÁVEL, DN 60MM, INSTALADO EM PRUMADA DE ÁGUA - FORNECIMENTO E INSTALAÇÃO. AF_12/2014 | UN | 14 | 45.2803 | 6.3485 | 0.37901 | 52.0078 | 728.1097
02.05.02.01.12 | JOELHO 90 GRAUS, PVC, SOLDÁVEL, DN 85MM, INSTALADO EM PRUMADA DE ÁGUA - FORNECIMENTO E INSTALAÇÃO. AF_12/2014 | UN | 4 | 182.744 | 8.7292 | 0.52114 | 191.9943 | 767.9773
02.05.02.01.13 | JOELHO 90 GRAUS COM BUCHA DE LATÃO, PVC, SOLDÁVEL, DN 25MM, X 3/4 INSTALADO EM RAMAL OU SUB-RAMAL DE ÁGUA - FORNECIMENTO E INSTALAÇÃO. AF_12/2014 | UN | 28 | 14.9829 | 7.45 | 0.45008 | 22.883 | 640.7233
02.05.02.01.14 | JOELHO DE REDUÇÃO 90º DE PVC RÍGIDO SOLDÁVEL, MARROM DIÂM = 25 X 20MM | UN | 14 | 6.0405 | 8.6107 | 0.023688 | 14.675 | 205.4493
02.05.02.01.15 | TÊ DE REDUÇÃO, PVC, SOLDÁVEL, DN 25MM X 20MM, INSTALADO EM PRUMADA DE ÁGUA - FORNECIMENTO E INSTALAÇÃO. AF_12/2014 | UN | 2 | 8.4804 | 3.9678 | 0.23688 | 12.6851 | 25.3703
02.05.02.01.16 | TE, PVC, SOLDÁVEL, DN 25MM, INSTALADO EM RAMAL DE DISTRIBUIÇÃO DE ÁGUA - FORNECIMENTO E INSTALAÇÃO. AF_12/2014 | UN | 11 | 5.9221 | 5.9458 | 0.35533 | 12.2232 | 134.4552
02.05.02.01.17 | TE, PVC, SOLDÁVEL, DN 32MM, INSTALADO EM RAMAL DE DISTRIBUIÇÃO DE ÁGUA - FORNECIMENTO E INSTALAÇÃO. AF_12/2014 | UN | 3 | 11.5599 | 7.0947 | 0.42639 | 19.081 | 57.243
02.05.02.01.18 | TE, PVC, SOLDÁVEL, DN 50MM, INSTALADO EM PRUMADA DE ÁGUA - FORNECIMENTO E INSTALAÇÃO. AF_12/2014 | UN | 4 | 23.641 | 7.142 | 0.42639 | 31.2094 | 124.8378
02.05.02.01.19 | TE, PVC, SOLDÁVEL, DN 60MM, INSTALADO EM PRUMADA DE ÁGUA - FORNECIMENTO E INSTALAÇÃO. AF_12/2014 | UN | 4 | 57.4443 | 8.4331 | 0.49746 | 66.3748 | 265.4994
02.05.02.01.20 | TE, PVC, SOLDÁVEL, DN 75MM, INSTALADO EM PRUMADA DE ÁGUA - FORNECIMENTO E INSTALAÇÃO. AF_12/2014 | UN | 1 | 110.909 | 10.3637 | 0.6159 | 121.8886 | 121.8886
02.05.02.01.21 | TÊ DE REDUÇÃO, PVC, SOLDÁVEL, DN 40 MM X 32 MM, INSTALADO EM RESERVAÇÃO DE ÁGUA DE EDIFICAÇÃO QUE POSSUA RESERVATÓRIO DE FIBRA/FIBROCIMENTO FORNECIMENTO E INSTALAÇÃO. AF_06/2016 | UN | 10 | 24.8491 | 11.2638 | 0.68696 | 36.7999 | 367.999
02.05.02.01.22 | TÊ DE REDUÇÃO, PVC, SOLDÁVEL, DN 40MM X 32MM, INSTALADO EM PRUMADA DE ÁGUA - FORNECIMENTO E INSTALAÇÃO. AF_12/2014 | UN | 2 | 21.2248 | 5.9103 | 0.35533 | 27.4904 | 54.9807
02.05.02.01.23 | TÊ DE REDUÇÃO, PVC, SOLDÁVEL, DN 50MM X 25MM, INSTALADO EM PRUMADA DE ÁGUA - FORNECIMENTO E INSTALAÇÃO. AF_12/2014 | UN | 3 | 21.8052 | 7.142 | 0.42639 | 29.3736 | 88.1208
02.05.02.01.24 | TÊ DE REDUÇÃO, PVC, SOLDÁVEL, DN 50MM X 32MM, INSTALADO EM PRUMADA DE ÁGUA - FORNECIMENTO E INSTALAÇÃO. AF_12/2014 | UN | 1 | 47.5663 | 7.142 | 0.42639 | 55.1347 | 55.1347
02.05.02.01.25 | TÊ DE REDUÇÃO, PVC, SOLDÁVEL, DN 50MM X 40MM, INSTALADO EM PRUMADA DE ÁGUA - FORNECIMENTO E INSTALAÇÃO. AF_12/2014 | UN | 1 | 35.8405 | 7.142 | 0.42639 | 43.409 | 43.409
02.05.02.01.26 | TE DE REDUCAO 90 PVC SOLDAVEL 60 X 50MM | UN | 1 | 74.3223 | 25.7966 | 1.5634 | 101.6824 | 101.6824
02.05.02.01.27 | ADAPTADOR CURTO COM BOLSA E ROSCA PARA REGISTRO, PVC, SOLDÁVEL, DN 25MM X 3/4, INSTALADO EM RAMAL DE DISTRIBUIÇÃO DE ÁGUA - FORNECIMENTO E INSTALAÇÃO. AF_12/2014 | UN | 32 | 3.6954 | 2.9847 | 0.18951 | 6.8696 | 219.8282
02.05.02.01.28 | ADAPTADOR CURTO COM BOLSA E ROSCA PARA REGISTRO, PVC, SOLDÁVEL, DN 32MM X 1, INSTALADO EM RAMAL OU SUB-RAMAL DE ÁGUA - FORNECIMENTO E INSTALAÇÃO. AF_12/2014 | UN | 7 | 6.5617 | 5.9103 | 0.35533 | 12.8273 | 89.7908
02.05.02.01.29 | ADAPTADOR CURTO COM BOLSA E ROSCA PARA REGISTRO, PVC, SOLDÁVEL, DN 40MM X 1.1/2, INSTALADO EM PRUMADA DE ÁGUA - FORNECIMENTO E INSTALAÇÃO. AF_12/2014 | UN | 4 | 14.4381 | 2.9255 | 0.16582 | 17.5294 | 70.1176
02.05.02.01.30 | ADAPTADOR CURTO COM BOLSA E ROSCA PARA REGISTRO, PVC, SOLDÁVEL, DN 50MM X 1.1/2, INSTALADO EM PRUMADA DE ÁGUA - FORNECIMENTO E INSTALAÇÃO. AF_12/2014 | UN | 13 | 11.856 | 3.5651 | 0.2132 | 15.6343 | 203.2463
02.05.02.01.31 | ADAPTADOR CURTO COM BOLSA E ROSCA PARA REGISTRO, PVC, SOLDÁVEL, DN 60 MM X 2 , INSTALADO EM RESERVAÇÃO DE ÁGUA DE EDIFICAÇÃO QUE POSSUA RESERVATÓRIO DE FIBRA/FIBROCIMENTO FORNECIMENTO E INSTALAÇÃO. AF_06/2016 | UN | 4 | 30.1198 | 9.12 | 0.54483 | 39.7846 | 159.1385
02.05.02.01.32 | ADAPTADOR COM FLANGES LIVRES, PVC, SOLDÁVEL LONGO, DN 32 MM X 1 , INSTALADO EM RESERVAÇÃO DE ÁGUA DE EDIFICAÇÃO QUE POSSUA RESERVATÓRIO DE FIBRA/FIBROCIMENTO FORNECIMENTO E INSTALAÇÃO. AF_06/2016 | UN | 2 | 36.5275 | 11.4533 | 0.68696 | 48.6678 | 97.3356
02.05.02.01.33 | ADAPTADOR COM FLANGES LIVRES, PVC, SOLDÁVEL LONGO, DN 40 MM X 1 1/4 , INSTALADO EM RESERVAÇÃO DE ÁGUA DE EDIFICAÇÃO QUE POSSUA RESERVATÓRIO DE FIBRA/FIBROCIMENTO FORNECIMENTO E INSTALAÇÃO. AF_06/2016 | UN | 4 | 51.2853 | 11.4533 | 0.68696 | 63.4256 | 253.7025
02.05.02.01.34 | ADAPTADOR COM FLANGES LIVRES, PVC, SOLDÁVEL LONGO, DN 50 MM X 1 1/2 , INSTALADO EM RESERVAÇÃO DE ÁGUA DE EDIFICAÇÃO QUE POSSUA RESERVATÓRIO DE FIBRA/FIBROCIMENTO FORNECIMENTO E INSTALAÇÃO. AF_06/2016 | UN | 2 | 67.5356 | 15.279 | 0.92385 | 83.7384 | 167.4768
02.05.02.01.35 | ADAPTADOR COM FLANGES LIVRES, PVC, SOLDÁVEL LONGO, DN 60 MM X 2 , INSTALADO EM RESERVAÇÃO DE ÁGUA DE EDIFICAÇÃO QUE POSSUA RESERVATÓRIO DE FIBRA/FIBROCIMENTO FORNECIMENTO E INSTALAÇÃO. AF_06/2016 | UN | 2 | 104.6316 | 15.279 | 0.92385 | 120.8344 | 241.6689
02.05.02.01.36 | ADAPTADOR COM FLANGES LIVRES, PVC, SOLDÁVEL LONGO, DN 85 MM X 3 , INSTALADO EM RESERVAÇÃO DE ÁGUA DE EDIFICAÇÃO QUE POSSUA RESERVATÓRIO DE FIBRA/FIBROCIMENTO FORNECIMENTO E INSTALAÇÃO. AF_06/2016 | UN | 2 | 421.2386 | 15.279 | 0.92385 | 437.4415 | 874.8829
02.05.02.01.37 | LUVA SOLDÁVEL E COM ROSCA, PVC, SOLDÁVEL, DN 25MM X 3/4, INSTALADO EM RAMAL OU SUB-RAMAL DE ÁGUA - FORNECIMENTO E INSTALAÇÃO. AF_12/2014 | UN | 3 | 5.4839 | 4.9627 | 0.30795 | 10.7545 | 32.2636
02.05.02.01.38 | BUCHA DE REDUÇÃO, PPR, 32 X 25, CLASSE PN 25, INSTALADO EM PRUMADA DE ÁGUA  FORNECIMENTO E INSTALAÇÃO . AF_06/2015 | UN | 7 | 5.5905 | 2.2267 | 0.14213 | 7.9593 | 55.7151
02.05.02.01.39 | ASSENTAMENTO DE TUBO DE PVC PARA REDE COLETORA DE ESGOTO DE PAREDE MACIÇA, DN 200 MM, JUNTA ELÁSTICA (NÃO INCLUI FORNECIMENTO). AF_01/2021 | M | 3 | 1.3976 | 5.2707 | 0.30795 | 6.9762 | 20.9287
02.05.02.01.40 | BUCHA DE REDUÇÃO LONGA DE PVC RÍGIDO SOLDÁVEL, MARROM, DIÂM = 40 X 25MM | UN | 1 | 10.8137 | 10.5176 | 0.035533 | 21.3669 | 21.3669
02.05.02.01.41 | BUCHA DE REDUÇÃO LONGA DE PVC RÍGIDO SOLDÁVEL, MARROM, DIÂM = 50 X 32MM | UN | 2 | 14.9592 | 11.9626 | 0.035533 | 26.9574 | 53.9148
02.05.02.01.42 | BUCHA DE REDUÇÃO LONGA DE PVC RÍGIDO SOLDÁVEL, MARROM, DIÂM = 60 X 40MM | UN | 1 | 27.0877 | 13.3958 | 0.035533 | 40.519 | 40.519
02.05.02.01.43 | UNIÃO, PVC, SOLDÁVEL, DN 40MM, INSTALADO EM PRUMADA DE ÁGUA - FORNECIMENTO E INSTALAÇÃO. AF_12/2014 | UN | 2 | 48.0637 | 2.9255 | 0.16582 | 51.1551 | 102.3101
02.05.02.01.44 | UNIÃO, PVC, SOLDÁVEL, DN 50MM, INSTALADO EM PRUMADA DE ÁGUA - FORNECIMENTO E INSTALAÇÃO. AF_12/2014 | UN | 2 | 53.2989 | 3.5651 | 0.2132 | 57.0772 | 114.1543
02.05.02.02 | TUBOS E CONEXÕES - COBRE | [6 empty] | 12499.5172
02.05.02.02.01 | TUBO EM COBRE RÍGIDO, DN 28 MM, CLASSE A, SEM ISOLAMENTO, INSTALADO EM PRUMADA DE GÁS COMBUSTÍVEL - FORNECIMENTO E INSTALAÇÃO. AF_04/2022 | M | 50 | 137.7124 | 2.8189 | 0.16582 | 140.6971 | 7034.8567
02.05.02.02.02 | TUBO EM COBRE RÍGIDO, DN 35 MM, CLASSE A, SEM ISOLAMENTO, INSTALADO EM PRUMADA DE GÁS COMBUSTÍVEL - FORNECIMENTO E INSTALAÇÃO. AF_04/2022 | M | 10 | 207.8063 | 3.5414 | 0.2132 | 211.5609 | 2115.6092
02.05.02.02.03 | COTOVELO EM COBRE, DN 28 MM, 90 GRAUS, SEM ANEL DE SOLDA, INSTALADO EM PRUMADA DE HIDRÁULICA PREDIAL - FORNECIMENTO E INSTALAÇÃO. AF_04/2022 | UN | 22 | 31.7187 | 5.6971 | 0.33164 | 37.7474 | 830.4435
02.05.02.02.04 | COTOVELO EM COBRE, DN 35 MM, 90 GRAUS, SEM ANEL DE SOLDA, INSTALADO EM PRUMADA DE HIDRÁULICA PREDIAL - FORNECIMENTO E INSTALAÇÃO. AF_04/2022 | UN | 10 | 59.4223 | 7.1776 | 0.42639 | 67.0263 | 670.2627
02.05.02.02.05 | CURVA EM COBRE, DN 35 MM, 45 GRAUS, SEM ANEL DE SOLDA, BOLSA X BOLSA, INSTALADO EM PRUMADA DE HIDRÁULICA PREDIAL - FORNECIMENTO E INSTALAÇÃO. AF_04/2022 | UN | 2 | 71.3257 | 7.1776 | 0.42639 | 78.9297 | 157.8594
02.05.02.02.06 | TE EM COBRE, DN 28 MM, SEM ANEL DE SOLDA, INSTALADO EM PRUMADA  FORNECIMENTO E INSTALAÇÃO. AF_12/2015 | UN | 1 | 105.7449 | 10.6242 | 0.63959 | 117.0088 | 117.0088
02.05.02.02.07 | FORNECIMENTO E ASSENTAMENTO DE UNIÃO DE FERRO GALVANIZADO ASSENTO BRONZE DE 1 1/4" | UN | 2 | 90.4422 | 12.922 | 0.035533 | 103.3998 | 206.7996
02.05.02.02.08 | FORNECIMENTO E ASSENTAMENTO DE UNIÃO DE FERRO GALVANIZADO ASSENTO BRONZE DE 1 1/2" | UN | 2 | 135.5331 | 14.3552 | 0.035533 | 149.9238 | 299.8475
02.05.02.02.09 | CONECTOR DE LATÃO, COBRE OU BRONZE, JUNTAS SOLDADAS, 28MM X 1" | UN | 9 | 40.4598 | 13.8695 | 0.035533 | 54.3648 | 489.2835
02.05.02.02.10 | CONECTOR DE LATÃO, COBRE OU BRONZE, JUNTAS SOLDADAS, 35MM X 1 1/4" | UN | 9 | 50.2667 | 13.8695 | 0.035533 | 64.1718 | 577.5464
02.05.02.03 | VÁLVULAS E REGISTROS | [6 empty] | 6167.1039
02.05.02.03.01 | KIT CAVALETE PARA MEDIÇÃO DE ÁGUA - ENTRADA PRINCIPAL, EM AÇO GALVANIZADO DN 25 (1 ) FORNECIMENTO E INSTALAÇÃO (EXCLUSIVE HIDRÔMETRO). AF_11/2016 | UN | 1 | 298.2367 | 162.751 | 9.7833 | 470.771 | 470.771
02.05.02.03.02 | REGISTRO DE GAVETA BRUTO, LATÃO, ROSCÁVEL, 3/4", COM ACABAMENTO E CANOPLA CROMADOS - FORNECIMENTO E INSTALAÇÃO. AF_08/2021 | UN | 13 | 61.1989 | 10.9796 | 0.66327 | 72.8418 | 946.943
02.05.02.03.03 | REGISTRO DE GAVETA BRUTO, LATÃO, ROSCÁVEL, 1", COM ACABAMENTO E CANOPLA CROMADOS - FORNECIMENTO E INSTALAÇÃO. AF_08/2021 | UN | 3 | 74.7605 | 12.8746 | 0.78172 | 88.4169 | 265.2506
02.05.02.03.04 | REGISTRO DE PRESSÃO BRUTO, LATÃO, ROSCÁVEL, 3/4", COM ACABAMENTO E CANOPLA CROMADOS - FORNECIMENTO E INSTALAÇÃO. AF_08/2021 | UN | 3 | 57.8944 | 10.9796 | 0.66327 | 69.5372 | 208.6117
02.05.02.03.05 | TORNEIRA DE BÓIA P/CAIXA D'AGUA D= 3/4" (DECA OU SIMILAR) | UN | 2 | 84.4846 | 13.3958 | 0.035533 | 97.9159 | 195.8318
02.05.02.03.06 | VÁLVULA DE ESFERA BRUTA, BRONZE, ROSCÁVEL, 3/4'' - FORNECIMENTO E INSTALAÇÃO. AF_08/2021 | UN | 1 | 40.6611 | 5.472 | 0.33164 | 46.4648 | 46.4648
02.05.02.03.07 | VÁLVULA DE ESFERA BRUTA, BRONZE, ROSCÁVEL, 1'' - FORNECIMENTO E INSTALAÇÃO. AF_08/2021 | UN | 4 | 54.886 | 7.3671 | 0.45008 | 62.7031 | 250.8126
02.05.02.03.08 | VÁLVULA DE ESFERA BRUTA, BRONZE, ROSCÁVEL, 1 1/4'' - FORNECIMENTO E INSTALAÇÃO. AF_08/2021 | UN | 7 | 81.5236 | 10.0202 | 0.59221 | 92.136 | 644.9517
02.05.02.03.09 | VÁLVULA DE ESFERA BRUTA, BRONZE, ROSCÁVEL, 1 1/2'' - FORNECIMENTO E INSTALAÇÃO. AF_08/2021 | UN | 7 | 98.4963 | 13.0641 | 0.78172 | 112.3421 | 786.395
02.05.02.03.10 | VÁLVULA DE ESFERA BRUTA, BRONZE, ROSCÁVEL, 2'' - FORNECIMENTO E INSTALAÇÃO. AF_08/2021 | UN | 2 | 150.8831 | 16.8543 | 1.0186 | 168.756 | 337.512
02.05.02.03.11 | ÁLVULA DE ESFERA BRUTA, BRONZE, ROSCÁVEL, 3'', INSTALADO EM RESERVAÇÃO DE ÁGUA DE EDIFICAÇÃO QUE POSSUA RESERVATÓRIO DE FIBRA/FIBROCIMENTO - FORNECIMENTO E INSTALAÇÃO. AF_06/2016 | UN | 2 | 741.9911 | 40.5664 | 2.4399 | 784.9974 | 1569.9948
02.05.02.03.12 | VÁLVULA DE RETENÇÃO HORIZONTAL, DE BRONZE, ROSCÁVEL, 1 1/2" - FORNECIMENTO E INSTALAÇÃO. AF_08/2021 | UN | 2 | 136.8833 | 13.0641 | 0.78172 | 150.7292 | 301.4583
02.05.02.03.13 | VÁLVULA DE RETENÇÃO, DE BRONZE, PÉ COM CRIVOS, ROSCÁVEL, 1 1/4" - FORNECIMENTO E INSTALAÇÃO. AF_08/2021 | UN | 2 | 65.7353 | 5.0101 | 0.30795 | 71.0533 | 142.1066
02.05.02.04 | ACESSÓRIOS | [6 empty] | 1918.4745
02.05.02.04.01 | FLEXÍVEL PARA LAVATÓRIO - 1/2" | UN | 4 | 44.4039 | 10.8137 |  | 55.2176 | 220.8705
02.05.02.04.02 | FLEXÍVEL PARA PIA - 1/2" | UN | 7 | 44.4039 | 10.8137 |  | 55.2176 | 386.5233
02.05.02.04.03 | FLEXÍVEL PARA TANQUE - 1/2" | UN | 1 | 44.4039 | 10.8137 |  | 55.2176 | 55.2176
02.05.02.04.04 | FLEXÍVEL PARA BACIA COM CAIXA ACOPLADA - 1/2" | UN | 4 | 44.4039 | 10.8137 |  | 55.2176 | 220.8705
02.05.02.04.05 | FLEXÍVEL PARA FILTRO (BEBEDOURO) - 1/2" | UN | 1 | 44.4039 | 10.8137 |  | 55.2176 | 55.2176
02.05.02.04.06 | TORNEIRA CROMADA PARA TANQUE/JARDIM, 1/2", REF.1153 C39, DECA OU SIMILAR | UN | 1 | 52.0197 | 23.9253 | 0.071065 | 76.016 | 76.016
02.05.02.04.07 | TORNEIRA DE ESFERA 3/4" | UN | 7 | 54.9807 | 23.9253 | 0.071065 | 78.9771 | 552.8394
02.05.02.04.08 | NIPLE, EM FERRO GALVANIZADO, CONEXÃO ROSQUEADA, DN 15 (1/2"), INSTALADO EM RAMAIS E SUB-RAMAIS DE GÁS - FORNECIMENTO E INSTALAÇÃO. AF_10/2020 | UN | 18 | 10.3992 | 8.5752 | 0.52114 | 19.4955 | 350.9197
02.05.02.05 | BOMBAS | [6 empty] | 26885.4941
02.05.02.05.01 | BOMBA CENTRÍFUGA HORIZONTAL - MOD. C750 N, VAZÃO 4,30M³/ H, POTÊNCIA 0,75CV, MOTOR TRIFÁSICO 380V, ROTAÇÃO 3450RPM, AMT 20,0MCA, FABRICANTE KSB. | UN | 2 | 1423.9559 | 141.1117 | 9.3332 | 1574.4008 | 3148.8016
02.05.02.05.02 | CONJUNTO COMPLETO DE PRESSURIZAÇÃO COMPLETO - MOD. MAX PRESS 30 E, VAZÃO CAL 5,0M³/ H, PRESSÃO CAL 20MCA, POTÊNCIA 0,85CV, MOTOR TRIFÁSICO 220V, FABRICANTE ROWA. | UN | 2 | 9069.5227 | 241.0885 | 16.7003 | 9327.3115 | 18654.6229
02.05.02.05.03 | BASE INERCIA - FABRICANTE VIBRA-STOP B.I.2 - (DIM. 1,50X0,50)M MSCC 100 - UNC 3/8" | CJ | 1 | 2355.6199 | 73.7538 | 5.4483 | 2434.822 | 2434.822
02.05.02.05.04 | BASE INERCIA - FABRICANTE VIBRA-STOP (DIM. 1,00X1,00)M - MSCC 200 - UNC 3/8" | CJ | 1 | 2546.5838 | 93.7468 | 6.917 | 2647.2475 | 2647.2475
02.05.02.06 | RESERVATÓRIOS | [6 empty] | 9434.8212
02.05.02.06.01 | CAIXA D´ÁGUA EM POLIÉSTER REFORÇADO COM FIBRA DE VIDRO, 1000 LITROS - FORNECIMENTO E INSTALAÇÃO. AF_06/2021 | UN | 2 | 724.8763 | 7.6158 | 0.45008 | 732.9422 | 1465.8843
02.05.02.06.02 | CAIXA D´ÁGUA EM POLIÉSTER REFORÇADO COM FIBRA DE VIDRO, 5000 LITROS - FORNECIMENTO E INSTALAÇÃO. AF_06/2021 | UN | 2 | 3409.2553 | 160.4296 | 414.7835 | 3984.4684 | 7968.9369
02.05.03 | ESGOTO SANITÁRIO | [6 empty] | 51442.0141
02.05.03.01 | TUBOS E CONEXÕES - PVC RÍGIDO SÉRIE NORMAL | [6 empty] | 35228.956
02.05.03.01.01 | TUBO PVC, SERIE NORMAL, ESGOTO PREDIAL, DN 40 MM, FORNECIDO E INSTALADO EM RAMAL DE DESCARGA OU RAMAL DE ESGOTO SANITÁRIO. AF_12/2014 | M | 132 | 11.8087 | 14.8763 | 0.90016 | 27.5851 | 3641.2356
02.05.03.01.02 | TUBO PVC, SERIE NORMAL, ESGOTO PREDIAL, DN 50 MM, FORNECIDO E INSTALADO EM RAMAL DE DESCARGA OU RAMAL DE ESGOTO SANITÁRIO. AF_12/2014 | M | 129 | 20.8695 | 18.8441 | 1.137 | 40.8506 | 5269.7289
02.05.03.01.03 | TUBO PVC, SERIE NORMAL, ESGOTO PREDIAL, DN 75 MM, FORNECIDO E INSTALADO EM RAMAL DE DESCARGA OU RAMAL DE ESGOTO SANITÁRIO. AF_12/2014 | M | 44 | 32.6307 | 27.7746 | 1.6819 | 62.0872 | 2731.8387
02.05.03.01.04 | TUBO PVC, SERIE NORMAL, ESGOTO PREDIAL, DN 100 MM, FORNECIDO E INSTALADO EM RAMAL DE DESCARGA OU RAMAL DE ESGOTO SANITÁRIO. AF_12/2014 | M | 100 | 40.7795 | 36.7051 | 2.203 | 79.6877 | 7968.771
02.05.03.01.05 | ANEL BORRACHA TUBO PVC 50MM | UN | 11 | 2.3925 | 2.357 | 0.15397 | 4.9035 | 53.9384
02.05.03.01.06 | ANEL BORRACHA PARA PVC 50MM | UN | 305 | 4.2402 | 9.4043 | 0.55668 | 14.2012 | 4331.3611
02.05.03.01.07 | ANEL BORRACHA TUBO PVC 75MM | UN | 80 | 4.9627 | 9.1319 | 0.54483 | 14.6394 | 1171.1535
02.05.03.01.08 | ANEL BORRACHA TUBO PVC 100MM | UN | 112 | 4.1099 | 3.9204 | 0.27242 | 8.3028 | 929.911
02.05.03.01.09 | JOELHO DE REDUÇÃO 90º DE PVC RÍGIDO SOLDÁVEL, MARROM DIÂM = 40 X 32MM | UN | 0 |  |  |  | 0 | 0
02.05.03.01.10 | JOELHO 90 GRAUS, PVC, SERIE NORMAL, ESGOTO PREDIAL, DN 40 MM, JUNTA SOLDÁVEL, FORNECIDO E INSTALADO EM RAMAL DE DESCARGA OU RAMAL DE ESGOTO SANITÁRIO. AF_12/2014 | UN | 48 | 8.7647 | 4.9627 | 0.30795 | 14.0354 | 673.6975
02.05.03.01.11 | JOELHO 90 GRAUS, PVC, SERIE NORMAL, ESGOTO PREDIAL, DN 50 MM, JUNTA ELÁSTICA, FORNECIDO E INSTALADO EM RAMAL DE DESCARGA OU RAMAL DE ESGOTO SANITÁRIO. AF_12/2014 | UN | 63 | 8.5278 | 6.4432 | 0.37901 | 15.3501 | 967.0544
02.05.03.01.12 | JOELHO 90 GRAUS, PVC, SERIE NORMAL, ESGOTO PREDIAL, DN 100 MM, JUNTA ELÁSTICA, FORNECIDO E INSTALADO EM RAMAL DE DESCARGA OU RAMAL DE ESGOTO SANITÁRIO. AF_12/2014 | UN | 7 | 20.9524 | 12.4009 | 0.75803 | 34.1113 | 238.7789
02.05.03.01.13 | JOELHO 45 GRAUS, PVC, SERIE NORMAL, ESGOTO PREDIAL, DN 40 MM, JUNTA SOLDÁVEL, FORNECIDO E INSTALADO EM RAMAL DE DESCARGA OU RAMAL DE ESGOTO SANITÁRIO. AF_12/2014 | UN | 23 | 5.247 | 4.9627 | 0.30795 | 10.5176 | 241.9057
02.05.03.01.14 | JOELHO 45 GRAUS, PVC, SERIE NORMAL, ESGOTO PREDIAL, DN 50 MM, JUNTA ELÁSTICA, FORNECIDO E INSTALADO EM RAMAL DE DESCARGA OU RAMAL DE ESGOTO SANITÁRIO. AF_12/2014 | UN | 13 | 9.3688 | 6.4432 | 0.37901 | 16.191 | 210.4831
02.05.03.01.15 | JOELHO 45 GRAUS, PVC, SERIE NORMAL, ESGOTO PREDIAL, DN 75 MM, JUNTA ELÁSTICA, FORNECIDO E INSTALADO EM RAMAL DE DESCARGA OU RAMAL DE ESGOTO SANITÁRIO. AF_12/2014 | UN | 10 | 17.5649 | 9.428 | 0.56852 | 27.5614 | 275.6143
02.05.03.01.16 | JOELHO 45 GRAUS, PVC, SERIE NORMAL, ESGOTO PREDIAL, DN 100 MM, JUNTA ELÁSTICA, FORNECIDO E INSTALADO EM PRUMADA DE ESGOTO SANITÁRIO OU VENTILAÇÃO. AF_12/2014 | UN | 6 | 19.1165 | 5.9458 | 0.35533 | 25.4176 | 152.5058
02.05.03.01.17 | JUNÇÃO SIMPLES, PVC, SERIE R, ÁGUA PLUVIAL, DN 40 MM, JUNTA SOLDÁVEL, FORNECIDO E INSTALADO EM RAMAL DE ENCAMINHAMENTO. AF_12/2014 | UN | 4 | 14.0946 | 3.4703 | 0.2132 | 17.7781 | 71.1125
02.05.03.01.18 | JUNÇÃO SIMPLES, PVC, SERIE NORMAL, ESGOTO PREDIAL, DN 50 X 50 MM, JUNTA ELÁSTICA, FORNECIDO E INSTALADO EM RAMAL DE DESCARGA OU RAMAL DE ESGOTO SANITÁRIO. AF_12/2014 | UN | 2 | 20.9761 | 8.4331 | 0.49746 | 29.9066 | 59.8132
02.05.03.01.19 | JUNÇÃO SIMPLES, PVC, SERIE R, ÁGUA PLUVIAL, DN 75 X 75 MM, JUNTA ELÁSTICA, FORNECIDO E INSTALADO EM CONDUTORES VERTICAIS DE ÁGUAS PLUVIAIS. AF_12/2014 | UN | 2 | 62.2057 | 3.9678 | 0.23688 | 66.4104 | 132.8207
02.05.03.01.20 | JUNÇÃO SIMPLES, PVC, SERIE R, ÁGUA PLUVIAL, DN 100 X 100 MM, JUNTA ELÁSTICA, FORNECIDO E INSTALADO EM CONDUTORES VERTICAIS DE ÁGUAS PLUVIAIS. AF_12/2014 | UN | 4 | 93.5454 | 6.4432 | 0.37901 | 100.3677 | 401.4707
02.05.03.01.21 | JUNÇÃO SIMPLES EM PVC RÍGIDO SOLDÁVEL, PARA ESGOTO PRIMÁRIO, DIÂM = 75 X 50MM | UN | 6 | 29.4565 | 17.6952 | 0.047377 | 47.1991 | 283.1946
02.05.03.01.22 | JUNÇÃO SIMPLES EM PVC RÍGIDO SOLDÁVEL, PARA ESGOTO PRIMÁRIO, DIÂM = 100 X 50MM | UN | 7 | 38.233 | 22.0065 | 0.059221 | 60.2988 | 422.0914
02.05.03.01.23 | JUNÇÃO SIMPLES EM PVC RÍGIDO SOLDÁVEL, PARA ESGOTO PRIMÁRIO, DIÂM = 100 X 75MM | UN | 7 | 49.8877 | 22.0065 | 0.059221 | 71.9535 | 503.6742
02.05.03.01.24 | TE, PVC, SERIE NORMAL, ESGOTO PREDIAL, DN 40 X 40 MM, JUNTA SOLDÁVEL, FORNECIDO E INSTALADO EM RAMAL DE DESCARGA OU RAMAL DE ESGOTO SANITÁRIO. AF_12/2014 | UN | 6 | 9.4635 | 6.9525 | 0.42639 | 16.8424 | 101.0546
02.05.03.01.25 | TE, PVC, SERIE NORMAL, ESGOTO PREDIAL, DN 50 X 50 MM, JUNTA ELÁSTICA, FORNECIDO E INSTALADO EM RAMAL DE DESCARGA OU RAMAL DE ESGOTO SANITÁRIO. AF_12/2014 | UN | 19 | 18.5954 | 8.4331 | 0.49746 | 27.5259 | 522.9921
02.05.03.01.26 | TÊ DE REDUÇÃO, PVC, SOLDÁVEL, DN 75 MM X 50 MM, INSTALADO EM RESERVAÇÃO DE ÁGUA DE EDIFICAÇÃO QUE POSSUA RESERVATÓRIO DE FIBRA/FIBROCIMENTO FORNECIMENTO E INSTALAÇÃO. AF_06/2016 | UN | 7 | 96.2222 | 18.2519 | 1.0897 | 115.5638 | 808.9463
02.05.03.01.27 | TÊ DE REDUÇÃO, PVC, SOLDÁVEL, DN 110 MM X 60 MM, INSTALADO EM RESERVAÇÃO DE ÁGUA DE EDIFICAÇÃO QUE POSSUA RESERVATÓRIO DE FIBRA/FIBROCIMENTO FORNECIMENTO E INSTALAÇÃO. AF_06/2016 | UN | 1 | 278.9662 | 32.0504 | 1.9188 | 312.9353 | 312.9353
02.05.03.01.28 | LUVA SIMPLES, PVC, SERIE NORMAL, ESGOTO PREDIAL, DN 50 MM, JUNTA ELÁSTICA, FORNECIDO E INSTALADO EM RAMAL DE DESCARGA OU RAMAL DE ESGOTO SANITÁRIO. AF_12/2014 | UN | 95 | 8.3502 | 3.9678 | 0.23688 | 12.5548 | 1192.7099
02.05.03.01.29 | LUVA SIMPLES, PVC, SERIE NORMAL, ESGOTO PREDIAL, DN 75 MM, JUNTA ELÁSTICA, FORNECIDO E INSTALADO EM RAMAL DE DESCARGA OU RAMAL DE ESGOTO SANITÁRIO. AF_12/2014 | UN | 24 | 14.1183 | 6.4432 | 0.37901 | 20.9405 | 502.5727
02.05.03.01.30 | LUVA SIMPLES, PVC, SERIE NORMAL, ESGOTO PREDIAL, DN 100 MM, JUNTA ELÁSTICA, FORNECIDO E INSTALADO EM SUBCOLETOR AÉREO DE ESGOTO SANITÁRIO. AF_12/2014 | UN | 31 | 17.0675 | 7.9356 | 0.47377 | 25.4769 | 789.7824
02.05.03.01.31 | LUVA DE CORRER EM PVC RÍGIDO SOLDÁVEL, PARA ESGOTO SECUNDÁRIO, DIÂM = 40MM | UN | 8 | 10.2334 | 5.7326 | 0.011844 | 15.9778 | 127.8225
02.05.03.01.32 | REDUÇÃO EXCENTRICA EM PVC RÍGIDO SOLDÁVEL, PARA ESGOTO PRIMÁRIO, DIÂM = 75 X 50MM | UN | 2 | 16.037 | 8.6107 | 0.023688 | 24.6714 | 49.3429
02.05.03.01.33 | REDUÇÃO EXCENTRICA EM PVC RÍGIDO SOLDÁVEL, PARA ESGOTO PRIMÁRIO, DIÂM = 100 X 50MM | UN | 2 | 18.6309 | 11.0033 | 0.035533 | 29.6697 | 59.3394
02.05.03.01.34 | REDUÇÃO EXCENTRICA EM PVC RÍGIDO SOLDÁVEL, PARA ESGOTO PRIMÁRIO, DIÂM = 100 X 75MM | UN | 1 | 18.2637 | 11.0033 | 0.035533 | 29.3025 | 29.3025
02.05.03.02 | PVC RÍGIDO MARROM | [6 empty] | 442.7358
02.05.03.02.01 | TUBO, PVC, SOLDÁVEL, DN 25MM, INSTALADO EM RAMAL DE DISTRIBUIÇÃO DE ÁGUA - FORNECIMENTO E INSTALAÇÃO. AF_12/2014 | M | 2 | 7.8172 | 5.6141 | 0.33164 | 13.7629 | 27.5259
02.05.03.02.02 | BUCHA DE REDUÇÃO, PPR, 40 X 25, CLASSE PN 25, INSTALADO EM RAMAL DE DISTRIBUIÇÃO DE ÁGUA  FORNECIMENTO E INSTALAÇÃO . AF_06/2015 | UN | 8 | 18.927 | 17.2096 | 1.0423 | 37.1789 | 297.4313
02.05.03.02.03 | LUVA COM BUCHA DE LATÃO, PVC, SOLDÁVEL, DN 25MM X 3/4, INSTALADO EM PRUMADA DE ÁGUA - FORNECIMENTO E INSTALAÇÃO. AF_12/2014 | UN | 8 | 12.6259 | 1.978 | 0.11844 | 14.7223 | 117.7786
02.05.03.03 | ISOLANTE TÉRMICO (AR CONDICIONADO) | [6 empty] | 2508.8363
02.05.03.03.01 | BORRACHA ELASTOMÉRICA - ESP: 9MM 1.1/4" (9X42) | PÇ | 70 | 8.2436 | 25.5242 | 2.0727 | 35.8405 | 2508.8363
02.05.03.04 | TUBOS E CONEXÕES - FERRO FUNDIDO | [6 empty] | 558.6312
02.05.03.04.01 | JOELHO 87° 30´ EM FERRO FUNDIDO, LINHA PREDIAL TRADICIONAL, DN= 50 MM | UN | 1 | 113.266 | 16.9846 |  | 130.2506 | 130.2506
02.05.03.04.02 | JOELHO 87° 30´ EM FERRO FUNDIDO, LINHA PREDIAL TRADICIONAL, DN= 100 MM | UN | 2 | 191.5324 | 22.6579 |  | 214.1903 | 428.3807
02.05.03.05 | ACESSÓRIOS | [6 empty] | 2849.8424
02.05.03.05.01 | SIFÃO DO TIPO GARRAFA EM METAL CROMADO 1 X 1.1/2 - FORNECIMENTO E INSTALAÇÃO. AF_01/2020 | UN | 4 | 201.446 | 9.4635 | 0.58037 | 211.4899 | 845.9594
02.05.03.05.02 | FORNECIMENTO E INSTALAÇÃO DE SIFÃO CROMADO PARA PIA | UN | 7 | 217.2343 | 31.091 | 0.082909 | 248.4082 | 1738.8574
02.05.03.05.03 | SIFÃO EM PVC PARA TANQUE 2" | UND | 1 | 28.9827 | 10.4347 |  | 39.4175 | 39.4175
02.05.03.05.04 | VEDAÇÃO PARA SAÍDA DE VASO SANITÁRIO EM PVC RÍGIDO SOLDÁVEL, PARA ESGOTO PRIMÁRIO, DIÂM = 100MM | UN | 4 | 25.8796 | 11.0033 | 0.035533 | 36.9183 | 147.6734
02.05.03.05.05 | TERMINAL DE VENTILAÇÃO EM PVC RÍGIDO SOLDÁVEL, PARA ESGOTO PRIMÁRIO, DIÂM = 50MM | UN | 5 | 12.2232 | 3.3519 | 0.011844 | 15.587 | 77.9348
02.05.03.06 | GRELHAS E RALOS | [6 empty] | 6252.311
02.05.03.06.01 | CAIXA SIFONADA PVC 100X150X50MM | UN | 7 | 36.5749 | 22.2908 |  | 58.8656 | 412.0594
02.05.03.06.02 | CAIXA SIFONADA, PVC, DN 150 X 185 X 75 MM, JUNTA ELÁSTICA, FORNECIDA E INSTALADA EM RAMAL DE DESCARGA OU EM RAMAL DE ESGOTO SANITÁRIO. AF_12/2014 | UN | 11 | 124.21 | 18.8441 | 1.137 | 144.1912 | 1586.1029
02.05.03.06.03 | TAMPÃO EM FERRO FUNDIDO DE 600 X 600 MM, CLASSE B 125 (RUPTURA > 125 KN) | UN | 8 | 455.1722 | 76.5964 |  | 531.7686 | 4254.1488
02.05.03.07 | GRELHAS E RALOS | [6 empty] | 3600.7013
02.05.03.07.01 | ESCAVAÇÃO MANUAL PARA BLOCO DE COROAMENTO OU SAPATA (INCLUINDO ESCAVAÇÃO PARA COLOCAÇÃO DE FÔRMAS). AF_06/2017 | M³ | 5.67 | 29.042 | 96.1748 | 8.7647 | 133.9815 | 759.675
02.05.03.07.02 | REATERRO MANUAL DE VALAS COM COMPACTAÇÃO MECANIZADA. AF_04/2016 | M³ | 4.37 | 12.4127 | 31.6121 | 3.2335 | 47.2583 | 206.5189
02.05.03.07.03 | CARGA, MANOBRA E DESCARGA DE ENTULHO EM CAMINHÃO BASCULANTE 6 M³ - CARGA COM ESCAVADEIRA HIDRÁULICA (CAÇAMBA DE 0,80 M³ / 111 HP) E DESCARGA LIVRE (UNIDADE: M3). AF_07/2020 | M³ | 5.9 | 4.4653 | 2.049 | 4.2758 | 10.7901 | 63.6613
02.05.03.07.04 | TRANSPORTE COM CAMINHÃO BASCULANTE DE 10 M³, EM VIA URBANA PAVIMENTADA, DMT ATÉ 30 KM (UNIDADE: M3XKM). AF_07/2020 | M3XKM | 176.99 | 1.7885 | 0.31979 | 0.75803 | 2.8663 | 507.3054
02.05.03.07.05 | TRANSPORTE COM CAMINHÃO BASCULANTE DE 10 M³, EM VIA URBANA PAVIMENTADA, ADICIONAL PARA DMT EXCEDENTE A 30 KM (UNIDADE: M3XKM). AF_07/2020 | M3XKM | 59 | 0.71065 | 0.11844 | 0.30795 | 1.137 | 67.0855
02.05.03.07.06 | REGULARIZACAO MANUAL DE SOLO COM NIVELAMENTO E APILOAMENTO | M³ | 0.24 | 34.3008 | 102.322 | 10.1505 | 146.7732 | 35.2256
02.05.03.07.07 | LASTRO DE CONCRETO MAGRO, APLICADO EM BLOCOS DE COROAMENTO OU SAPATAS. AF_08/2017 | M³ | 0.11 | 397.9885 | 296.8509 | 26.6494 | 721.4888 | 79.3638
02.05.03.07.08 | FORMA EM MADEIRA COMUM PARA FUNDAÇÃO | M² | 1.08 | 47.6492 | 66.3867 |  | 114.0359 | 123.1587
02.05.03.07.09 | ARMAÇÃO DE BLOCO, VIGA BALDRAME OU SAPATA UTILIZANDO AÇO CA-50 DE 8 MM - MONTAGEM. AF_06/2017 | KG | 29.4 | 17.3399 | 4.5955 | 0.39086 | 22.3263 | 656.3932
02.05.03.07.10 | CONCRETO USINADO, FCK = 30 MPA - PARA BOMBEAMENTO | M³ | 0.49 | 573.3654 |  |  | 573.3654 | 280.949
02.05.03.07.11 | GRAUTE FGK=30 MPA; TRAÇO 1:0,9:1,2:0,6 (EM MASSA SECA DE CIMENTO/ AREIA GROSSA/ BRITA 0/ ADITIVO) - PREPARO MECÂNICO COM BETONEIRA 400 L. AF_09/2021 | M³ | 0.81 | 608.1162 | 86.8534 | 7.2723 | 702.242 | 568.816
02.05.03.07.12 | LANÇAMENTO E ADENSAMENTO DE CONCRETO OU MASSA EM FUNDAÇÃO | M³ | 1.3 |  | 194.2684 |  | 194.2684 | 252.5489
02.05.04 | INCÊNDIO | [6 empty] | 79143.0671
02.05.04.01 | TUBOS E CONEXÕES - AÇO GALVANIZADO | [6 empty] | 44530.0563
02.05.04.01.01 | TUBO DE AÇO GALVANIZADO COM COSTURA, CLASSE MÉDIA, CONEXÃO RANHURADA, DN 65 (2 1/2"), INSTALADO EM PRUMADAS - FORNECIMENTO E INSTALAÇÃO. AF_10/2020 | M | 167 | 158.0607 | 15.1724 | 0.93569 | 174.1688 | 29086.1919
02.05.04.01.02 | TUBO DE AÇO GALVANIZADO COM COSTURA, CLASSE MÉDIA, CONEXÃO RANHURADA, DN 80 (3"), INSTALADO EM PRUMADAS - FORNECIMENTO E INSTALAÇÃO. AF_10/2020 | M | 10 | 211.7978 | 17.1622 | 1.0423 | 230.0023 | 2300.0233
02.05.04.01.03 | COTOVELO 90 GRAUS, EM FERRO GALVANIZADO, CONEXÃO ROSQUEADA, DN 65 (2 1/2), INSTALADO EM RESERVAÇÃO DE ÁGUA DE EDIFICAÇÃO QUE POSSUA RESERVATÓRIO DE FIBRA/FIBROCIMENTO  FORNECIMENTO E INSTALAÇÃO. AF_06/2016 | UN | 26 | 133.3182 | 25.8914 | 1.5634 | 160.773 | 4180.0989
02.05.04.01.04 | COTOVELO 90 GRAUS, EM FERRO GALVANIZADO, CONEXÃO ROSQUEADA, DN 80 (3), INSTALADO EM RESERVAÇÃO DE ÁGUA DE EDIFICAÇÃO QUE POSSUA RESERVATÓRIO DE FIBRA/FIBROCIMENTO  FORNECIMENTO E INSTALAÇÃO. AF_06/2016 | UN | 8 | 186.8421 | 32.3465 | 1.9424 | 221.131 | 1769.0482
02.05.04.01.05 | TE 90 FERRO GALVANIZADO DIAM. 2.1/2"" | UN | 8 | 180.2567 | 26.0928 | 1.5634 | 207.9129 | 1663.3033
02.05.04.01.06 | TE 90 FERRO GALVANIZADO DIAM. 3"" | UN | 3 | 235.7349 | 28.13 | 1.6819 | 265.5467 | 796.6402
02.05.04.01.07 | FORNECIMENTO E ASSENTAMENTO DE TE DE REDUÇÃO DE FERRO GALVANIZADO DE 3" X 2 1/2" | UN | 1 | 274.726 | 20.5615 | 0.047377 | 295.3349 | 295.3349
02.05.04.01.08 | NIPLE DUPLO GALVANIZADO 2.1/2"" | UN | 12 | 85.0058 | 15.3264 | 0.92385 | 101.256 | 1215.0718
02.05.04.01.09 | NIPLE DUPLO GALVANIZADO 3"" | UN | 9 | 120.9529 | 17.411 | 1.0423 | 139.4061 | 1254.655
02.05.04.01.10 | FORNECIMENTO E ASSENTAMENTO DE UNIÃO DE FERRO GALVANIZADO ASSENTO BRONZE DE 2 1/2" | UN | 2 | 361.84 | 19.1284 | 0.047377 | 381.0157 | 762.0315
02.05.04.01.11 | FORNECIMENTO E ASSENTAMENTO DE UNIÃO DE FERRO GALVANIZADO ASSENTO BRONZE DE 3" | UN | 2 | 583.2198 | 20.5615 | 0.047377 | 603.8287 | 1207.6573
02.05.04.02 | VÁLVULAS E REGISTROS | [6 empty] | 2510.151
02.05.04.02.01 | VÁLVULA DE RETENÇÃO HORIZONTAL, DE BRONZE, ROSCÁVEL, 2 1/2" - FORNECIMENTO E INSTALAÇÃO. AF_08/2021 | UN | 2 | 273.1389 | 22.5513 | 1.3502 | 297.0404 | 594.0809
02.05.04.02.02 | VÁLVULA DE RETENÇÃO HORIZONTAL, DE BRONZE, ROSCÁVEL, 3" - FORNECIMENTO E INSTALAÇÃO. AF_08/2021 | UN | 1 | 376.361 | 28.2484 | 1.7056 | 406.3149 | 406.3149
02.05.04.02.03 | VÁLVULA DE RETENÇÃO, DE BRONZE, PÉ COM CRIVOS, ROSCÁVEL, 3" - FORNECIMENTO E INSTALAÇÃO. AF_08/2021 | UN | 2 | 258.535 | 14.1301 | 0.85278 | 273.5179 | 547.0358
02.05.04.02.04 | REGISTRO DE GAVETA BRUTO, LATÃO, ROSCÁVEL, 2 1/2" - FORNECIMENTO E INSTALAÇÃO. AF_08/2021 | UN | 2 | 193.2735 | 22.5513 | 1.3502 | 217.1751 | 434.3501
02.05.04.02.05 | REGISTRO DE GAVETA BRUTO, LATÃO, ROSCÁVEL, 3" - FORNECIMENTO E INSTALAÇÃO. AF_08/2021 | UN | 2 | 234.2307 | 28.2484 | 1.7056 | 264.1847 | 528.3693
02.05.04.03 | HIDRANTES | [6 empty] | 14619.568
02.05.04.03.01 | ABRIGO PARA HIDRANTE, 90X60X17CM EMBUTIR, COM REGISTRO GLOBO ANGULAR 45 GRAUS 2 1/2", ADAPTADOR STORZ 2 1/2", MANGUEIRA DE INCÊNDIO 30M, REDUÇÃO 2 1/2" X 1 1/2" E ESGUICHO EM LATÃO 1 1/2" - FORNECIMENTO E INSTALAÇÃO. AF_10/2020 | UN | 4 | 2275.2926 | 150.6463 | 9.0726 | 2435.0115 | 9740.046
02.05.04.03.02 | ABRIGO PARA HIDRANTE, 90X60X17CM SOBREPOR, COM REGISTRO GLOBO ANGULAR 45 GRAUS 2 1/2", ADAPTADOR STORZ 2 1/2", MANGUEIRA DE INCÊNDIO 30M, REDUÇÃO 2 1/2" X 1 1/2" E ESGUICHO EM LATÃO 1 1/2" - FORNECIMENTO E INSTALAÇÃO. AF_10/2020 | UN | 2 | 2280.0421 | 150.6463 | 9.0726 | 2439.761 | 4879.522
02.05.04.04 | REGISTRO DE RECALQUE | [6 empty] | 372.5116
02.05.04.04.01 | TAMPÃO DE ENGATE RÁPIDO EM LATÃO, DN= 2 1/2´, COM CORRENTE | UN | 1 | 113.6332 | 5.6615 |  | 119.2947 | 119.2947
02.05.04.04.02 | REGISTRO OU VÁLVULA GLOBO ANGULAR EM LATÃO, PARA HIDRANTES EM INSTALAÇÃO PREDIAL DE INCÊNDIO, 45 GRAUS, 2 1/2" - FORNECIMENTO E INSTALAÇÃO. AF_08/2021 | UN | 1 | 229.3154 | 22.5513 | 1.3502 | 253.2169 | 253.2169
02.05.04.05 | EXTINTORES (PORTÁTIL) | [6 empty] | 4758.6165
02.05.04.05.01 | EXTINTOR MANUAL DE GÁS CARBÔNICO 5 BC - CAPACIDADE DE 6 KG | UN | 3 | 647.5929 | 23.5107 |  | 671.1036 | 2013.3109
02.05.04.05.02 | EXTINTOR MANUAL DE ÁGUA PRESSURIZADA - CAPACIDADE DE 10 LITROS | UN | 4 | 204.0991 | 23.5107 |  | 227.6098 | 910.4392
02.05.04.05.03 | EXTINTOR DE INCÊNDIO TIPO PÓ QUÍMICO 2-A:20-B:C, CAPACIDADE 6 KG | U | 9 | 164.5632 | 39.3109 |  | 203.874 | 1834.8664
02.05.04.06 | BOMBAS E EQUIPAMENTOS | [6 empty] | 12352.1636
02.05.04.06.01 | BOMBA CENTRÍFUGA HORIZONTAL - MOD. UNI 300T, VAZÃO 12,2M³/ H, POTÊNCIA 0,5CV, MOTOR TRIFÁSICO 220V, ROTAÇÃO 3450RPM, AMT 6,0MCA, FABRICANTE ABS. | UN | 2 | 3434.4598 | 181.8912 | 11.9626 | 3628.3136 | 7256.6273
02.05.04.06.02 | BASE INERCIA - FABRICANTE VIBRA-STOP B.I.2 - (DIM. 1,50X0,50)M MSCC 100 - UNC 3/8" | CJ | 2 | 2355.6199 | 73.7538 | 5.4483 | 2434.822 | 4869.644
02.05.04.06.03 | MANÔMETRO PARA AUTOMATIZAÇÃO DO SISTEMA DE INCÊNDIO, ESCALA 0 A 100MCA, FABRICANTE DOX. | UN | 2 | 60.358 | 49.6035 | 2.9847 | 112.9462 | 225.8924
02.06 | GASES | [6 empty] | 65672.3974
02.06.01 | TUBOS E CONEXÕES - COBRE | [6 empty] | 28336.1704
02.06.01.01 | TUBO EM COBRE RÍGIDO, DN 15 MM, CLASSE A, SEM ISOLAMENTO, INSTALADO EM RAMAL DE DISTRIBUIÇÃO  FORNECIMENTO E INSTALAÇÃO. AF_12/2015 | M | 77 | 68.1396 | 6.1945 | 0.37901 | 74.7132 | 5752.9126
02.06.01.02 | TUBO EM COBRE RÍGIDO, DN 22 MM, CLASSE A, SEM ISOLAMENTO, INSTALADO EM RAMAL DE DISTRIBUIÇÃO FORNECIMENTO E INSTALAÇÃO. AF_12/2015 | M | 35 | 109.464 | 7.142 | 0.42639 | 117.0324 | 4096.1354
02.06.01.03 | TUBO EM COBRE RÍGIDO, DN 28 MM, CLASSE A, SEM ISOLAMENTO, INSTALADO EM RAMAL DE DISTRIBUIÇÃO FORNECIMENTO E INSTALAÇÃO. AF_12/2015 | M | 17 | 138.9442 | 7.9356 | 0.47377 | 147.3536 | 2505.0107
02.06.01.04 | TUBO EM COBRE RÍGIDO, DN 35 MM, CLASSE A, SEM ISOLAMENTO, INSTALADO EM PRUMADA DE GÁS COMBUSTÍVEL - FORNECIMENTO E INSTALAÇÃO. AF_04/2022 | M | 44 | 207.8063 | 3.5414 | 0.2132 | 211.5609 | 9308.6806
02.06.01.05 | LUVA EM COBRE, DN 15 MM, SEM ANEL DE SOLDA, INSTALADO EM RAMAL DE DISTRIBUIÇÃO DE HIDRÁULICA PREDIAL - FORNECIMENTO E INSTALAÇÃO. AF_04/2022 | UN | 15 | 6.5617 | 4.939 | 0.30795 | 11.8087 | 177.1299
02.06.01.06 | LUVA EM COBRE, DN 22 MM, SEM ANEL DE SOLDA, INSTALADO EM RAMAL DE DISTRIBUIÇÃO DE HIDRÁULICA PREDIAL - FORNECIMENTO E INSTALAÇÃO. AF_04/2022 | UN | 7 | 11.2638 | 5.6971 | 0.33164 | 17.2925 | 121.0476
02.06.01.07 | LUVA EM COBRE, DN 28 MM, SEM ANEL DE SOLDA, INSTALADO EM RAMAL DE DISTRIBUIÇÃO DE HIDRÁULICA PREDIAL - FORNECIMENTO E INSTALAÇÃO. AF_04/2022 | UN | 3 | 19.7206 | 6.3485 | 0.37901 | 26.4481 | 79.3442
02.06.01.08 | LUVA EM COBRE, DN 35 MM, SEM ANEL DE SOLDA, INSTALADO EM PRUMADA DE HIDRÁULICA PREDIAL - FORNECIMENTO E INSTALAÇÃO. AF_04/2022 | UN | 9 | 38.387 | 4.7969 | 0.28426 | 43.4682 | 391.2136
02.06.01.09 | COTOVELO EM COBRE, DN 15 MM, 90 GRAUS, SEM ANEL DE SOLDA, INSTALADO EM RAMAL DE DISTRIBUIÇÃO  FORNECIMENTO E INSTALAÇÃO. AF_12/2015 | UN | 40 | 10.4347 | 6.7986 | 0.4027 | 17.636 | 705.44
02.06.01.10 | COTOVELO EM COBRE, DN 22 MM, 90 GRAUS, SEM ANEL DE SOLDA, INSTALADO EM RAMAL DE DISTRIBUIÇÃO DE HIDRÁULICA PREDIAL - FORNECIMENTO E INSTALAÇÃO. AF_04/2022 | UN | 9 | 20.4194 | 8.5515 | 0.52114 | 29.492 | 265.4283
02.06.01.11 | COTOVELO EM COBRE, DN 35 MM, 90 GRAUS, SEM ANEL DE SOLDA, INSTALADO EM PRUMADA DE HIDRÁULICA PREDIAL - FORNECIMENTO E INSTALAÇÃO. AF_04/2022 | UN | 11 | 59.4223 | 7.1776 | 0.42639 | 67.0263 | 737.289
02.06.01.12 | TE EM COBRE, DN 15 MM, SEM ANEL DE SOLDA, INSTALADO EM RAMAL DE DISTRIBUIÇÃO DE HIDRÁULICA PREDIAL - FORNECIMENTO E INSTALAÇÃO. AF_04/2022 | UN | 1 | 14.2486 | 9.8899 | 0.59221 | 24.7307 | 24.7307
02.06.01.13 | TE EM COBRE, DN 22 MM, SEM ANEL DE SOLDA, INSTALADO EM RAMAL DE DISTRIBUIÇÃO DE HIDRÁULICA PREDIAL - FORNECIMENTO E INSTALAÇÃO. AF_04/2022 | UN | 2 | 26.8152 | 11.3941 | 0.68696 | 38.8963 | 77.7926
02.06.01.14 | TE EM COBRE, DN 35 MM, SEM ANEL DE SOLDA, INSTALADO EM PRUMADA DE HIDRÁULICA PREDIAL - FORNECIMENTO E INSTALAÇÃO. AF_04/2022 | UN | 2 | 85.0531 | 9.5819 | 0.56852 | 95.2036 | 190.4072
02.06.01.15 | TE REDUCAO COBRE 22X15MM | UN | 8 | 162.6918 | 26.8863 | 1.6108 | 191.1889 | 1529.5113
02.06.01.16 | TE REDUCAO COBRE 28X15MM | UN | 7 | 157.6699 | 26.8863 | 1.6108 | 186.167 | 1303.1688
02.06.01.17 | TE REDUCAO COBRE 38X15MM | UN | 1 | 163.9828 | 26.8863 | 1.6108 | 192.4799 | 192.4799
02.06.01.18 | TE REDUCAO COBRE 35X22MM | UN | 1 | 173.9675 | 26.8863 | 1.6108 | 202.4646 | 202.4646
02.06.01.19 | BUCHA DE REDUÇÃO EM COBRE, DN 22 MM X 15 MM, SEM ANEL DE SOLDA, PONTA X BOLSA, INSTALADO EM RAMAL E SUB-RAMAL  FORNECIMENTO E INSTALAÇÃO. AF_01/2016 | UN | 7 | 11.6192 | 6.4314 | 0.37901 | 18.4296 | 129.0069
02.06.01.20 | BUCHA DE REDUÇÃO DE COBRE, JUNTAS SOLDADAS, DIÂM = 28MM X 15MM | UN | 8 | 12.4838 | 11.477 | 0.035533 | 23.9963 | 191.9706
02.06.01.21 | BUCHA DE REDUÇÃO EM COBRE, DN 28 MM X 22 MM, SEM ANEL DE SOLDA, INSTALADO EM RAMAL DE DISTRIBUIÇÃO  FORNECIMENTO E INSTALAÇÃO. AF_01/2016 | UN | 2 | 16.3213 | 6.0287 | 0.35533 | 22.7053 | 45.4106
02.06.01.22 | BUCHA DE REDUÇÃO DE COBRE, JUNTAS SOLDADAS, DIÂM = 35MM X 22MM | UN | 1 | 26.8508 | 11.477 | 0.035533 | 38.3633 | 38.3633
02.06.01.23 | BUCHA DE REDUÇÃO EM COBRE, DN 35 MM X 28 MM, SEM ANEL DE SOLDA, PONTA X BOLSA, INSTALADO EM PRUMADA  FORNECIMENTO E INSTALAÇÃO. AF_01/2016 | UN | 2 | 32.2399 | 4.2994 | 0.26057 | 36.7999 | 73.5998
02.06.01.24 | CONECTOR COBRE 35MMX1.1/4"" | UN | 2 | 70.319 | 26.8863 | 1.6108 | 98.8161 | 197.6322
02.06.02 | VÁLVULAS | [6 empty] | 3628.3136
02.06.02.01 | BOMBA CENTRÍFUGA HORIZONTAL - MOD. UNI 300T, VAZÃO 12,2M³/ H, POTÊNCIA 0,5CV, MOTOR TRIFÁSICO 220V, ROTAÇÃO 3450RPM, AMT 6,0MCA, FABRICANTE ABS. | UN | 1 | 3434.4598 | 181.8912 | 11.9626 | 3628.3136 | 3628.3136
02.06.03 | TARUGO DE COBRE | [6 empty] | 1863.0437
02.06.03.01 | TARUGO DE COBRE | UN | 24 | 56.8521 | 19.5903 | 1.1844 | 77.6268 | 1863.0437
02.06.04 | POSTOS DE UTILIZAÇÃO EMBUTIDOS (COM ENGATE RAPIDO) | [6 empty] | 5957.7223
02.06.04.01 | FORNECIMENTO E INSTALAÇÃO DE CAIXA DE PASSAGEM EM ALUMÍNIO (30 X 30 X 10 CM) | UN | 22 | 242.0242 | 28.6985 | 0.082909 | 270.8056 | 5957.7223
02.06.05 | COMPRESSOR DE AR | [6 empty] | 25887.1473
02.06.05.01 | COMPRESSOR DE AR COMPRIMIDO INDUSTRIAL, MOD. BRAVO CSLV 60BR, POTÊNCIA ESTIMADA 15CV, TENSÃO 220V TRIFÁSICO, FABRICANTE: SCHULZ | UN | 1 | 25629.3585 | 241.0885 | 16.7003 | 25887.1473 | 25887.1473
02.07 | AR CONDICIONADO | [6 empty] | 408751.2878
02.07.01 | EQUIPAMENTOS | [6 empty] | 408751.2878
02.07.01.01 | EQUIPAMENTOS, MATERIAIS COMPLEMENTARES E MÃO DE OBRA INSTALAÇÃO
02.07.01.01.01 | FORNECIMENTO DE CONDICIONADORES DE AR | GL | 1 | 178689.7413 |  |  | 178689.7413 | 178689.7413
02.07.01.01.02 | FRETE DOS EQUIPAMENTOS | GL | 1 | 2641.2544 |  |  | 2641.2544 | 2641.2544
02.07.01.01.03 | MÃO DE OBRA E MATERIAIS COMPLEMENTARES PARA CONDICIONADORES DE AR | GL | 1 | 50722.7437 |  |  | 50722.7437 | 50722.7437
02.07.01.01.04 | MÃO DE OBRA E MATERIAIS COMPLEMENTARES PARA EXAUSTÃO COZINHA | GL | 1 | 61056.7995 |  |  | 61056.7995 | 61056.7995
02.07.01.01.05 | MÃO DE OBRA E MATERIAIS COMPLEMENTARES PARA AR EXTERIOR | GL | 1 | 94001.4139 |  |  | 94001.4139 | 94001.4139
02.07.01.01.06 | MÃO DE OBRA E MATERIAIS COMPLEMENTARES PARA EXAUSTSÃO MECÂNICA DE SANITÁRIOS | GL | 1 | 21639.3351 |  |  | 21639.3351 | 21639.3351
-
02.08 | SISTEMAS COMUNICAÇÃO | [5 empty] | - | -
-
02.08.01 | ACESSIBILIDADE - (FORA DO ESCOPO) | [5 empty] | - | -
-
02.08.02 | COMUNICAÇÕES - (FORA DO ESCOPO) | [5 empty] | - | -
-
02.08.03 | CFTV E CONTROLE DE ACESSO - (FORA DO ESCOPO) | [5 empty] | - | -
-
02.08.04 | AUDIO E VIDEO - (FORA DO ESCOPO) | [5 empty] | - | -
-
02.08.05 | SUPERVISÃO E CONTROLE PREDIAL - (FORA DO ESCOPO) | [5 empty] | - | -
-
02.09 | LIMPEZA FINAL DA OBRA E BOTA-FORA | [5 empty] | - | 31002.16
02.09.01 | LIMPEZA | [5 empty] | - | 31002.16
02.09.01.01 | LIMPEZA FINAL DA OBRA | M² | 1500 |  | 13.61 |  | 13.61 | 24179.91
02.09.01.02 | TRANSPORTE COM CAMINHÃO BASCULANTE DE 10 M³, EM VIA URBANA PAVIMENTADA, ADICIONAL PARA DMT EXCEDENTE A 30 KM (UNIDADE: M3XKM). AF_07/2020 | M3XKM | 6000 | 0.6 | 0.1 | 0.26 | 0.96 | 6822.25
-
| TOTAL PLANILHA (SEM BDI) | [6 empty] | 13301637.9127
| BDI | [6 empty] | 3961224.17
| TOTAL GERAL COM BDI | [6 empty] | 17262862.0827

## Resumo
| LITOTECA URCA/RJ | IO: jun/22
ORÇAMENTO SINTÉTICO GLOBAL
REFERÊNCIA SINAPI
CONTRATAÇÃO POR ADMINISTRAÇÃO INDIRETA
OBRA: | LITOTECA URCA
LOCAL: | URCA - RIO DE JANEIRO - RJ
ITEM | DESCRIÇÃO | TOTAL
1 | ADMINISTRAÇÃO, CANTEIRO DE OBRAS E LOGÍSTICA | 2237691.5
01.01 | ADMINISTRAÇÃO LOCAL DA OBRA | 1009676.11
01.02 | IMPLANTAÇÃO E MANUTENÇÃO DO CANTEIRO DE OBRAS | 217155.47
01.03 | MÁQUINAS, EQUIPAMENTOS E VEÍCULOS | 60325.61
01.04 | DESPESAS GERAIS E DE CONSUMO | 106981.41
01.05 | DEMOLIÇÃO | 843552.9
2 | OBRAS EM GERAL | 11063947.21
02.01 | FUNDAÇÕES E ESTRUTURA | 4203175.98
02.02 | ARQUITETURA | 4775621.93
02.03 | PAISAGISMO | -
02.04 | INSTALAÇÕES ELÉTRICAS, LUMINOTÉCNICA E SPDA | 1208883.88
02.05 | INSTALAÇÕES HIDRÁULICA - ÁGUAS PLUVIAIS, ÁGUA FRIA, ESGOTO, INCÊNDIO E GASES | 370853.87
02.06 | GASES | 65672.26
02.07 | AR CONDICIONADO | 408737.13
02.08 | SISTEMAS COMUNICAÇÃO | -
02.09 | LIMPEZA FINAL DA OBRA E BOTA-FORA | 31002.16
| TOTAL PLANILHA (SEM BDI) | 13301638.71
29.78% | BDI: | 3961223.37
| TOTAL GERAL + BDI | 17262862.08

## BDI
#ERROR!
DETALHAMENTO DO BDI
OBRA: URCA - RJ
Item | Descrição dos Serviços | % | %
|  | PV | CD
1 | ADMINISTRAÇÃO CENTRAL |  | 4
1.1 | ESCRITÓRIO CENTRAL
1.2 | VIAGENS
1.3 | OUTROS
2 | IMPOSTOS E TAXAS | 8.65
2.1 | ISS | 5
2.2 | PIS | 0.65
2.3 | Cofins | 3
3 | TAXA DE RISCO |  | 2.47
3.1 | SEGURO |  | 0.8
3.2 | RISCO |  | 1.27
3.2 | GARANTIA |  | 0.4
4 | DESPESAS FINANCEIRAS |  | 1.23
5 | LUCRO |  | 10
| BDI - CALCULADO |  | 29.78